## 2023
SỞ Y TẾ THÀNH PHỐ HỒ CHÍ MINH |  |  |  |  | CỘNG HÒA XÃ HỘI CHỦ NGHĨA VIỆT NAM
BỆNH VIỆN TỪ DŨ |  |  |  |  | Độc lập - Tự do - Hạnh Phúc
Thành Phố Hồ Chí Minh, ngày 10 tháng 02 năm 2023
KẾ HOẠCH BẢO TRÌ THIẾT BỊ Y TẾ NĂM 2023
STT | Mã thiết bị | KHOA PHÒNG/ TÊN THIẾT BỊ | MODEL | SỐ MÁY | HÃNG SX | SỐ LẦN BẢO TRÌ/ NĂM
Hệ thống khí trung tâm bệnh viện
1 | 155002/ 155003 | Hệ thống khí y tế (Trung tâm khí O2, hút, khí nén. Điều áp và thiết bị ngõ ra ở các khoa Cấp Cứu, Phòng mổ, Sanh và khoa Sơ Sinh khu B) |  |  |  | 4
2 | 155005 | Hệ thống khí y tế 191 |  |  |  | 4
Khoa Cấp Cứu
1 | 190372 | Monitor sản khoa song thai | Team3A-B | 21777AB30060219 | Huntleigh | 2
2 | 200187 | Monitor sản khoa song thai | Team3A-B | (21)777AB30102020 | Huntleigh | 2
3 | 210302 | Máy theo dõi sản khoa đơn thai | Team3A-B | (21)777AB40190221 | Huntleigh | 2
4 | 210303 | Máy theo dõi sản khoa đơn thai | Team3A-B | (21)777AB40155820 | Huntleigh | 2
5 | 210304 | Máy theo dõi sản khoa đơn thai | Team3A-B | (21)777AB40189921 | Huntleigh | 2
6 | 210035 | Máy giúp thở | Vsmart VFS-410 | 10KBO610VLA70008 | Vingroup | 3
Khoa Chăm Sóc Trước Sinh
1 | 190371 | Monitor sản khoa song thai | Team3A-B | 21777AB30060719 | Huntleigh | 2
Khoa Chẩn Đoán Hình Ảnh
1 | 153500 | Máy chụp cộng hưởng từ 1.5Tesla | Magnetom Espree | 31101 | Siemens AG, Healthcare Sector | 2
3 | 153470 | Máy X quang | Universal MP 500 A | BM 0731 - 0103 | DEL Medical | 12
4 | 153499 | Máy X quang cao tần | CM-40 | CPDO7911L10 | Del Medical | 12
5 | 153467 | Máy X quang di động | Mobile Art Eco Mux 10 | 0162P83608 | Shimadzu | 12
6 | 160351 | Máy X quang di động | TXL-Plus 8 | PKL11601 | Radiologia | 12
7 | 170469 | Máy X quang chụp nhũ | GIOTTO IMAGE 3DL | 1713100425 | IMS GIOTTO S.p.A | 3
8 | 170470 | Máy X quang cao tần | MS 550 HFLC | M53T31254 | Control X | 12
8 | 190477 | Hệ thống X quang kỹ thuật số | FDR Smart F (FDR Smart FGX-52S) | DXE1950104A | DRGEM Corporation | 4
9 | 170252 | Hệ thống xử lý hình ảnh kỹ thuật số | FCR Profect CS Plus | 66170298 | Fujifilm | 4
10 | 153504 | Hệ thống CR xử lý hình ảnh kỹ thuật số | Fuji CR | 16150775 | Fujifilm | 4
Khoa Dược
1 | 153522 | Tủ lạnh bảo quản sinh phẩm | MPR-311D(H) | 09110578 | Sanyo | 4
2 | 153523 | Tủ lạnh bảo quản sinh phẩm | MPR-311D(H) | 09110581 | Sanyo | 4
3 | 170806 | Tủ lạnh bảo quản sinh phẩm | MPR-S313 | 17070770 | Panasonic Healthcare | 4
4 | 170134 | Tủ lạnh bảo quản sinh phẩm | MPR-S313 | 16060576 | Panasonic Healthcare | 4
5 | 153253 | Tủ lạnh bảo quản vắc xin sinh phẩm | MPR-31D(H) | 61017931 | Sanyo | 4
6 |  | Tủ lạnh bảo quản vắc xin | TCW3000 |  | Dometic | 4
7 | 180002 | Tủ pha thuốc an toàn | CYT-4A1 | 2017-121198 | Esco / Singapore | 4
8 | 180026 | Máy hấp ướt trên 100 lít (100-110 Lít - cửa đứng- hấp được chất lỏng) | CLG-40LDVP | 900210 | ALP | 12
Khoa Gây Mê Hồi Sức (B.HS)
1 | 170015 | Máy giúp thở | Carescape R860 | CBRV02241 | GE Healthcare | 3
2 | 170014 | Máy giúp thở | Carescape R860 | CBRV02251 | GE Healthcare | 3
3 | 170238 | Máy giúp thở | Carescape R860 | CBRV02410 | GE Healthcare | 3
4 | 180352 | Máy giúp thở | Carescape R860 | CBRW01350 | GE Healthcare | 3
5 | 170468 | Máy giúp thở xách tay | LTV1200 | E79814 | CareFusion | 3
6 | 153548 | Máy sốc tim có tạo nhịp | TEC-5531K | 00129 | Nihon Kohden | 2
7 | 153563 | Máy sốc tim có tạo nhịp | tec 7631k | 00448 | nihon kohden | 2
8 | 210620 | Máy giúp thở | TV-100 | TX2101031 | Biomed | 2
9 | 210621 | Hệ thống thở oxy dòng cao HFNC | Airvo 2 Humdifier | 2107 2029 0079 | Fisher & Paykel HealthCare | 2
10 | 210622 | Hệ thống thở oxy dòng cao HFNC | Airvo 2 Humdifier | 2107 2029 0169 | Fisher & Paykel HealthCare | 2
11 | 210623 | Hệ thống thở oxy dòng cao HFNC | Airvo 2 Humdifier | 2107 2029 0107 | Fisher & Paykel HealthCare | 2
12 | 210624 | Hệ thống thở oxy dòng cao HFNC | Airvo 2 Humdifier | 2107 2029 0159 | Fisher & Paykel HealthCare | 2
13 | 210625 | Hệ thống thở oxy dòng cao HFNC | Airvo 2 Humdifier | 2107 2029 0066 | Fisher & Paykel HealthCare | 2
14 | 210626 | Hệ thống thở oxy dòng cao HFNC | Airvo 2 Humdifier | 2107 2029 0058 | Fisher & Paykel HealthCare | 2
15 | 210627 | Hệ thống thở oxy dòng cao HFNC | Airvo 2 Humdifier | 2107 2029 0207 | Fisher & Paykel HealthCare | 2
16 | 210628 | Hệ thống thở oxy dòng cao HFNC | Airvo 2 Humdifier | 2107 2029 0011 | Fisher & Paykel HealthCare | 2
17 | 210629 | Hệ thống thở oxy dòng cao HFNC | Airvo 2 Humdifier | 2107 2029 0185 | Fisher & Paykel HealthCare | 2
18 | 210630 | Hệ thống thở oxy dòng cao HFNC | Airvo 2 Humdifier | 2107 2029 0199 | Fisher & Paykel HealthCare | 2
19 | 210631 | Hệ thống thở oxy dòng cao HFNC | Airvo 2 Humdifier | 2107 2029 0051 | Fisher & Paykel HealthCare | 2
20 | 210632 | Hệ thống thở oxy dòng cao HFNC | Airvo 2 Humdifier | 2107 2029 0020 | Fisher & Paykel HealthCare | 2
21 | 210633 | Hệ thống thở oxy dòng cao HFNC | Airvo 2 Humdifier | 2107 2029 0094 | Fisher & Paykel HealthCare | 2
22 | 210634 | Hệ thống thở oxy dòng cao HFNC | Airvo 2 Humdifier | 2107 2028 9973 | Fisher & Paykel HealthCare | 2
23 | 210635 | Hệ thống thở oxy dòng cao HFNC | Airvo 2 Humdifier | 2107 2029 0171 | Fisher & Paykel HealthCare | 2
24 | 210636 | Máy giúp thở | MV2000 EVO2 | MV2000TA1F0377 | Mek-ics | 2
25 | 210637 | Máy giúp thở | MV2000 EVO2 | MV2000TA1F0366 | Mek-ics | 2
26 | 210648 | Hệ thống thở oxy dòng cao HFNC | VUN-001 | 2120040330 | Vincent Medical | 2
27 | 210649 | Hệ thống thở oxy dòng cao HFNC | AD-I | 21077I045 | Pigeon | 2
28 | 210650 | Hệ thống thở oxy dòng cao HFNC | AD-I | 21077I067 | Pigeon | 2
29 | 210651 | Hệ thống thở oxy dòng cao HFNC | AD-I | 21077I024 | Pigeon | 2
30 | 210652 | Hệ thống thở oxy dòng cao HFNC | AD-I | 21077I021 | Pigeon | 2
31 | 210653 | Hệ thống thở oxy dòng cao HFNC | AD-I | 21087I030 | Pigeon | 2
32 | 170340 | Máy đo khí mê, khí CO2 | B40i | SMB16470059HA | GE Healthcare | 2
33 | 170339 | Máy đo khí mê, khí CO2 | B40i | SMB16470055HA | GE Healthcare | 2
34 | 170338 | Máy đo khí mê, khí CO2 | B40i | SMB16470047HA | GE Healthcare | 2
35 | 170337 | Máy đo khí mê, khí CO2 | B40i | SMB16470049HA | GE Healthcare | 2
36 | 170336 | Máy đo khí mê, khí CO2 | B40i | SMB16470057HA | GE Healthcare | 2
37 | 170333 | Máy đo khí mê, khí CO2 | B40i | SMB16470052HA | GE Healthcare | 2
38 | 170335 | Máy đo khí mê, khí CO2 | B40i | SMB16470054HA | GE Healthcare | 2
39 | 170344 | Máy đo khí mê, khí CO2 | B40i | SK316320076HA | GE Healthcare | 2
40 | 180762 | Monitor theo dõi bệnh nhân 5 thông số | B40i | SMB18290066HA | GE Healthcare | 2
41 | 180763 | Monitor theo dõi bệnh nhân 5 thông số | B40i | SMB18290065HA | GE Healthcare | 2
42 | 180761 | Monitor theo dõi bệnh nhân 5 thông số | B40i | SMB18290067HA | GE Healthcare | 2
43 | 180764 | Monitor theo dõi bệnh nhân 5 thông số | B40i | SMB18290063HA | GE Healthcare | 2
44 | 170386 | Monitor theo dõi bệnh nhân - 7 thông số | IntelliVue MX430 | DE54802786 | Philips | 2
45 | 210611 | Monitor theo dõi bệnh nhân 6 thông số | IntelliVue MX450 | DE671V9097 | Philips | 2
46 | 210610 | Monitor theo dõi bệnh nhân 6 thông số | IntelliVue MX450 | DE671V9128 | Philips | 2
47 | 210609 | Monitor theo dõi bệnh nhân 6 thông số | IntelliVue MX450 | DE671V9670 | Philips | 2
48 | 210608 | Monitor theo dõi bệnh nhân 6 thông số | IntelliVue MX450 | DE671V9002 | Philips | 2
49 | 210607 | Monitor theo dõi bệnh nhân 6 thông số | IntelliVue MX450 | DE671V9127 | Philips | 2
50 | 153564 | Máy giúp thở | HT50 | 7118409 | Newport | 2
51 | 210642 | Máy giúp thở | Vsmart VFS-410 | 10KBO610VLA30011 | Vingroup | 2
52 | 210641 | Máy giúp thở | Vsmart VFS-410 | 10KBO610VLA30052 | Vingroup | 2
53 | 210643 | Máy giúp thở | Vsmart VFS-410 | 10KBO610VL9M0167 | Vingroup | 2
54 | 210644 | Máy giúp thở | Vsmart VFS-410 | 10KBO610VLA30077 | Vingroup | 2
55 | 210645 | Máy giúp thở | Vsmart VFS-410 | 10KBO610VLA10012 | Vingroup | 2
56 | 210010 | Máy giúp thở | Vsmart VFS-410 | 10KBO600VL8A0103 | Vingroup | 2
57 | 210009 | Máy giúp thở | Vsmart VFS-410 | 10KBO600VL8D0039 | Vingroup | 2
58 | 153592 | Monitor theo dõi BN | MP20 | DE72850729 | Philips | 2
59 | 153596 | Monitor theo dõi BN | MP20 | DE72850704 | Philips | 2
60 | 153595 | Monitor theo dõi BN | MP20 | DE72850728 | Philips | 2
61 | 153593 | Monitor theo dõi BN | MP20 | DE72850710 | Philips | 2
62 | 153562 | Monitor theo dõi BN | bsm-230lk | 24231 | nihon kohden | 2
63 | 153552 | Monitor theo dõi BN | Intellivue MP20 | DE62220029 | Philips - HP | 2
64 | 153554 | Monitor theo dõi BN | Intellivue MP20 | DE62219989 | Philips - HP | 2
65 | 153533 | Monitor theo dõi BN | Passport 2LT | CM 17592-C3 | Datascope | 2
Khoa Gây Mê Hồi Sức (B.PT)
1 | 160326 | Máy đo khí CO2 | Vamos | ASTB-0135 | Drager | 2
2 | 160327 | Máy đo khí CO2 | Vamos | ASTB-0136 | Drager | 2
3 | 153727 | Máy gây mê và giúp thở | Aestiva 5 compact plus | AMVJ 00591 | Datex Ohmeda | 2
4 | 153796 | Máy gây mê và giúp thở | Fabius Plus | ASBF-0250 | Drager Medical | 2
5 | 153797 | Máy gây mê và giúp thở | Fabius Plus | ASBF-0251 | Drager Medical | 2
6 | 153757 | Máy gây mê và giúp thở | Sirius 2000 | 0841206/1121206 | Blease | 3
7 | 153843 | Máy gây mê và giúp thở | Blease Focus + 750 Ventilator | 100863/003709 | Spacelabs | 3
8 | 153821 | Máy gây mê và giúp thở | Aespire 100 | AMXP00123 | GE - Mỹ | 2
9 | 153844 | Máy gây mê và giúp thở | Blease Focus + 750 Ventilator | 100864/003710 | Spacelabs | 3
10 | 153842 | Máy gây mê và giúp thở | Blease Focus + 750 Ventilator | 100862/003708 | Spacelabs | 3
11 | 160023 | Máy gây mê giúp thở | Aespire 7100 | AMXV00187 | GE Healthcare | 2
12 | 170008 | Máy gây mê giúp thở | Aespire 7900 | ANCV00232 | GE Healthcare | 2
13 | 170009 | Máy gây mê giúp thở | Aespire 7900 | ANCV00230 | GE Healthcare | 2
14 | 170010 | Máy gây mê giúp thở | Aespire 7900 | ANCV00231 | GE Healthcare | 2
15 | 180019 | Máy gây mê giúp thở | CareStation 620 | SM617310014MA | GE Healthcare | 2
16 | 180018 | Máy gây mê giúp thở | CareStation 620 | SM617310013MA | GE Healthcare | 2
17 | 170351 | Máy gây mê giúp thở | Carestation 620 | SM616430038MA | GE Healthcare | 2
18 | 170345 | Máy gây mê giúp thở | Carestation 620 | SM616430009MA | GE Healthcare | 2
19 | 170346 | Máy gây mê giúp thở | Carestation 620 | SM616430001MA | GE Healthcare | 2
20 | 170347 | Máy gây mê giúp thở | Carestation 620 | SM616430005MA | GE Healthcare | 2
21 | 170348 | Máy gây mê giúp thở | Carestation 620 | SM616430006MA | GE Healthcare | 2
22 | 170349 | Máy gây mê giúp thở | Carestation 620 | SM616430012MA | GE Healthcare | 2
23 | 170350 | Máy gây mê giúp thở | Carestation 620 | SM616430036MA | GE Healthcare | 2
24 | 153900 | Máy sốc tim có tạo nhịp | TEC-5531K | 10631 | Nihon Kohden | 2
25 | 170186 | Máy sốc điện | TEC-5531K | 11671 | Nihon Kohden | 2
26 | 180460 | Máy gây mê giúp thở | CareStation 620 | SM617420104MA | GE Healthcare | 2
27 | 180461 | Máy gây mê giúp thở | CareStation 620 | SM617420103MA | GE Healthcare | 2
28 | 180462 | Máy gây mê giúp thở | CareStation 620 | SM617490017MA | GE Healthcare | 2
29 | 190561 | Máy laser phẫu thuật | K2011915 | D60-557 | Dornier Medtech | 2
30 | 201064 | Hệ thống phẫu thuật nội soi 3D | PV630/ PV631/ PV482... | 903892 | B.Braun - Aesculap/ Eizo/ KLS Martin | 2
31 | 210599 | Máy giúp thở | Savina 300 | ASNN-0407 | Drager Medical | 2
32 | 210600 | Máy giúp thở | Savina 300 | ASNJ-0690 | Drager Medical | 2
33 | 210601 | Máy giúp thở | Elisa 300 | 03211421 | Lowenstein Medical | 2
34 | 170327 | Giường sưởi ấm sơ sinh | Lullaby Warmer Prime | SKG16452415PA | GE Healthcare | 4
35 | 170328 | Giường sưởi ấm sơ sinh | Lullaby Warmer Prime | SKG16452419PA | GE Healthcare | 4
36 | 180741 | Máy cắt đốt điện | Force FX (8C) | F8E80988AX | Valleylab/Covidien/Medtronic | 2
37 | 180743 | Máy cắt đốt điện | Force FX (8C) | F8E80992AX | Valleylab/Covidien/Medtronic | 2
38 | 180744 | Máy cắt đốt điện | Force FX (8C) | F8E80995AX | Valleylab/Covidien/Medtronic | 2
39 | 180742 | Máy cắt đốt điện | Force FX (8C) | F8E80990AX | Valleylab/Covidien/Medtronic | 2
40 | 153831 | Máy cắt đốt điện | VIO 300D | 11341853 | Erbe | 2
41 | 153751 | Máy cắt đốt điện | Excell | 1437 | Alsa | 2
42 | 153754 | Máy cắt đốt điện | Excell | 1455 | Alsa | 2
43 | 170571 | Máy cắt đốt điện | ForceFX | F7A77120AX | Medtronic/ Valleylab | 2
44 | 170576 | Máy cắt đốt điện | ForceFX | F7A77128AX | Medtronic/ Valleylab | 2
45 | 170575 | Máy cắt đốt điện | ForceFX | F7A77125AX | Medtronic/ Valleylab | 2
46 | 170574 | Máy cắt đốt điện | ForceFX | F7A77124AX | Medtronic/ Valleylab | 2
47 | 170573 | Máy cắt đốt điện | ForceFX | F7A77123AX | Medtronic/ Valleylab | 2
48 | 170572 | Máy cắt đốt điện | ForceFX | F7A77121AX | Medtronic/ Valleylab | 2
49 | 170570 | Máy cắt đốt điện | ForceFX | F7A77119AX | Medtronic/ Valleylab | 2
50 | 153735 | Máy cắt đốt nội soi | Tekno tom 401 B | 399B-07/05 | TEKNO | 2
51 | 170451 | Máy cắt đốt nội soi buồng tử cung | 90013-01 (TOM 500) | T405-03/17 | Tekno | 2
52 | 170342 | Máy đo khí mê, khí CO2 | B40i | SK316320072HA | GE Healthcare | 2
53 | 170341 | Máy đo khí mê, khí CO2 | B40i | SK316320075HA | GE Healthcare | 2
54 | 170343 | Máy đo khí mê, khí CO2 | B40i | SK316320066HA | GE Healthcare | 2
55 | 170334 | Máy đo khí mê, khí CO2 | B40i | SMB16470056HA | GE Healthcare | 2
56 | 170331 | Máy đo khí mê, khí CO2 | B40i | SMB16470060HA | GE Healthcare | 2
57 | 170330 | Máy đo khí mê, khí CO2 | B40i | SMB16470038HA | GE Healthcare | 2
58 | 170329 | Máy đo khí mê, khí CO2 | B40i | SMB16470058HA | GE Healthcare | 2
59 | 170332 | Máy đo khí mê, khí CO2 | B40i | SMB16470061HA | GE Healthcare | 2
60 | 153798 | Monitor có gas module | Intellivue MP40 | DE82020256 | Philips | 2
61 | 153799 | Monitor có gas module | Intellivue MP40 | DE82020264 | Philips | 2
62 | 170012 | Monitor theo dõi bệnh nhân- 7 thông số | B40i | SK316330027HA | GE Healthcare | 2
63 | 170011 | Monitor theo dõi bệnh nhân- 7 thông số | B40i | SK316330007HA | GE Healthcare | 2
64 | 170013 | Monitor theo dõi bệnh nhân- 7 thông số | B40i | SK316330009HA | GE Healthcare | 2
65 | 170393 | Monitor theo dõi bệnh nhân - 7 thông số | IntelliVue MX430 | DE54802795 | Philips | 2
66 | 170385 | Monitor theo dõi bệnh nhân - 7 thông số | IntelliVue MX430 | DE54802785 | Philips | 2
67 | 170394 | Monitor theo dõi bệnh nhân - 7 thông số | IntelliVue MX430 | DE54802796 | Philips | 2
68 | 170387 | Monitor theo dõi bệnh nhân - 7 thông số | IntelliVue MX430 | DE54802787 | Philips | 2
69 | 170388 | Monitor theo dõi bệnh nhân - 7 thông số | IntelliVue MX430 | DE54802788 | Philips | 2
70 | 170389 | Monitor theo dõi bệnh nhân - 7 thông số | IntelliVue MX430 | DE54802789 | Philips | 2
71 | 170390 | Monitor theo dõi bệnh nhân - 7 thông số | IntelliVue MX430 | DE54802790 | Philips | 2
72 | 170395 | Monitor theo dõi bệnh nhân - 7 thông số | IntelliVue MX430 | DE54802797 | Philips | 2
73 | 170392 | Monitor theo dõi bệnh nhân - 7 thông số | IntelliVue MX430 | DE54802792 | Philips | 2
74 | 170396 | Monitor theo dõi bệnh nhân - 7 thông số | IntelliVue MX430 | DE54802798 | Philips | 2
75 | 170399 | Monitor theo dõi bệnh nhân - 7 thông số | IntelliVue MX430 | DE54802801 | Philips | 2
76 | 170397 | Monitor theo dõi bệnh nhân - 7 thông số | IntelliVue MX430 | DE54802799 | Philips | 2
77 | 170398 | Monitor theo dõi bệnh nhân - 7 thông số | IntelliVue MX430 | DE54802800 | Philips | 2
78 | 170391 | Monitor theo dõi bệnh nhân - 7 thông số | IntelliVue MX430 | DE54802791 | Philips | 2
79 | 170400 | Monitor theo dõi bệnh nhân - 7 thông số | IntelliVue MX430 | DE54802802 | Philips | 2
80 | 170401 | Monitor theo dõi bệnh nhân - 7 thông số | IntelliVue MX430 | DE54802803 | Philips | 2
81 | 170402 | Monitor theo dõi bệnh nhân - 7 thông số | IntelliVue MX430 | DE54802804 | Philips | 2
82 | 153841 | Monitor theo dõi BN | MP20 | DE72850720 | Philips | 2
83 | 153707 | Monitor theo dõi BN | Intellivue MP20 | DE 50403412 | Philips - HP | 2
84 | 153708 | Monitor theo dõi BN | Intellivue MP20 | DE 50403387 | Philips - HP | 2
85 | 153838 | Monitor theo dõi phẫu thuật(BIS) | Bis Vista | VT21121 | Aspect Medical/Covidien/USA | 2
86 | 153839 | Monitor theo dõi phẫu thuật(BIS) | Bis Vista | VT21120 | Aspect Medical/Covidien/USA | 2
87 | 190269 | Tủ sấy khô dụng cụ | UF260 | B619.0192 | Memmert | 2
88 | 180324 | Máy đo độ giãn cơ | TofScan | 18-5926 | Idmed | 2
89 | 180323 | Máy đo độ giãn cơ | TofScan | 18-5927 | Idmed | 2
90 | 200746 | Máy cắt đốt điện | VIO3 | 11487852 | Erbe | 2
Khoa Giải Phẫu Bệnh
1 | 153977 | Kính hiển vi 2 thị kính | CX21LEDFS1 | 1G83085 | Olympus | 2
2 | 153972 | Kính hiển vi 2 thị kính | CX21LEDFS1 | 1F88847 | Olympus | 2
3 | 153973 | Kính hiển vi 2 thị kính | CX21LEDFS1 | 1E83192 | Olympus | 2
4 | 153971 | Kính hiển vi 2 thị kính | CX21LEDFS1 | 1E83207 | Olympus | 2
5 | 153968 | Kính hiển vi 2 thị kính | CX21LEDFS1 | 1E83193 | Olympus | 2
6 | 153952 | Kính hiển vi 2 thị kính | CX21 | 9M81215 | Olympus | 2
7 | 153953 | Kính hiển vi 2 thị kính | CX21 | 9M81216 | Olympus | 2
8 | 153960 | Kính hiển vi 2 thị kính | CX21 | 9M81235 | Olympus | 2
9 | 153955 | Kính hiển vi 2 thị kính | CX21 | 9M81233 | Olympus | 2
10 | 153946 | Kính hiển vi 2 thị kính | CX 21 | 4M 91870 | Olympus | 2
11 | 153964 | Kính hiển vi 2 thị kính | CX21 | 9M81250 | Olympus | 2
12 | 153963 | Kính hiển vi 2 thị kính | CX21 | 9M81246 | Olympus | 2
13 | 153962 | Kính hiển vi 2 thị kính | CX21 | 9M81021 | Olympus | 2
14 | 153956 | Kính hiển vi 2 thị kính | CX21 | 9M81317 | Olympus | 2
15 | 153957 | Kính hiển vi 2 thị kính | CX21 | 9M81315 | Olympus | 2
16 | 153958 | Kính hiển vi 2 thị kính | CX21 | 9M81321 | Olympus | 2
17 | 153961 | Kính hiển vi 2 thị kính | CX21 | 9M81244 | Olympus | 2
18 | 153970 | Kính hiển vi 2 thị kính | CX21LEDFS1 | 1E83204 | Olympus | 2
19 | 153974 | Kính hiển vi 2 thị kính | CX21LEDFS1 | 1F88840 | Olympus | 2
20 | 153976 | Kính hiển vi 2 thị kính | CX21LEDFS1 | 1G83077 | Olympus | 2
21 | 153922 | Kính hiển vi 2 thị kính | YS100 | 526193 | Nikon | 2
22 | 153923 | Kính hiển vi 2 thị kính | YS100 | 526030 | Nikon | 2
23 | 153954 | Kính hiển vi 2 thị kính | CX21 | 9M81222 | Olympus | 2
24 | 153942 | Kính hiển vi 2 thị kính | CX 21 | 4M 91886 | Olympus | 2
25 | 153975 | Kính hiển vi 2 thị kính | CX21LEDFS1 | 1F88848 | Olympus | 2
26 | 153938 | Kính hiển vi 2 thị kính | CX 21 | 4M 91843 | Olympus | 2
27 | 153933 | Kính hiển vi 2 thị kính | CX 21 | 4M 91837 | Olympus | 2
28 | 153939 | Kính hiển vi 2 thị kính | CX 21 | 4M 91866 | Olympus | 2
29 | 153940 | Kính hiển vi 2 thị kính | CX 21 | 4M 91862 | Olympus | 2
30 | 153944 | Kính hiển vi 2 thị kính | CX 21 | 4M 91877 | Olympus | 2
31 | 153945 | Kính hiển vi 2 thị kính | CX 21 | 4M 92064 | Olympus | 2
32 | 153969 | Kính hiển vi 2 thị kính | CX21LEDFS1 | 1E83201 | Olympus | 2
33 | 153959 | Kính hiển vi 2 thị kính | CX21 | 9M81318 | Olympus | 2
34 | 153927 | Kính hiển vi 2 thị kính | CX 21 | 4M 91827 | Olympus | 2
35 | 153928 | Kính hiển vi 2 thị kính | CX 21 | 4M 91828 | Olympus | 2
36 | 153934 | Kính hiển vi 2 thị kính | CX 21 | 4M 91868 | Olympus | 2
37 | 153935 | Kính hiển vi 2 thị kính | CX 21 | 4M 91845 | Olympus | 2
38 | 153936 | Kính hiển vi 2 thị kính | CX 21 | 4M 91851 | Olympus | 2
39 | 153929 | Kính hiển vi 2 thị kính | CX 21 | 4M 91834 | Olympus | 2
40 | 153941 | Kính hiển vi 2 thị kính | CX 21 | 4M 91869 | Olympus | 2
41 | 153943 | Kính hiển vi 2 thị kính | CX 21 | 4M 91878 | Olympus | 2
42 | 153932 | Kính hiển vi 2 thị kính | CX 21 | 4M 91808 | Olympus | 2
43 | 153930 | Kính hiển vi 2 thị kính | CX 21 | 4M 91824 | Olympus | 2
44 | 153931 | Kính hiển vi 2 thị kính | CX 21 | 4M 91744 | Olympus | 2
45 | 153937 | Kính hiển vi 2 thị kính | CX 21 | 4M 91846 | Olympus | 2
46 | 153947 | Kính hiển vi 4 thị kính | BX 51 | 6H25458 | Olympus | 2
47 | 153907 | Kính hiển vi 4 thị kính | CH 31-DO | 9E 14289 | Olympus | 2
48 | 153951 | Máy cắt vi phẫu | CUT4060 | 601205 | Microtec | 2
49 | 153950 | Maý đổ khuôn -vùì mô | Tissue Tek Tec5 | 52330328-0408 | Sakura | 2
50 | 153924 | Máy đúc khối | Tec 5CMJ2 | 52340106 / 52330106 | Sakura | 2
51 | 153950 | Maý đổ khuôn -vùì mô | Tissue Tek Tec5 | 52330328-0408 | Sakura | 2
52 | 170883 | Máy đúc khối | TEC 5 EMJ-2 | 52331047-0417 | Sakura Finetek Japan | 2
53 | 153980 | Máy cắt vi phẫu | HM325 | 54844 | Thermo Scientific | 3
54 | 170062 | Máy cắt vi phẫu | HM325 | S16101750 | Thermo Scientific | 3
55 | 201018 | Máy cắt sinh thiết lạnh tự động | Cryostar NX50 | S20061174 | Thermo Shandon (Shandon Diagnostics/ Thermo Fisher Scientific) | 3
56 | 180527 | Kính hiển vi 4 thị kính 2 người xem | CX43 | 8D43007 | Olympus | 2
57 | 153979 | Máy xử lý mô tự động | Vip_5_jr_J2 | 59030189-0111 | Sakura | 2
58 | 170884 | Máy xử lý mô tự động (150 cassette) | VIP-5-Jr-J2 | 59030527-0417 | Sakura Finetek Japan | 2
59 | 160094 | Máy xử lý mô tự động | VIP-5-Jr-J2 | 59030482-0616 | Sakura | 2
60 | 170884 | Máy xử lý mô tự động (150 cassette) | VIP-5-Jr-J2 | 59030527-0417 | Sakura Finetek Japan | 2
61 | 153978 | Tủ ướp xác | 2 Body side | 203478 | Thermo Fisher Scientific | 2
62 | 190629 | Kính hiển vi 2 thị kính, có camera | Eclipse E200 | 629094 | Nikon - Nhật Bản | 2
63 | 190630 | Kính hiển vi 2 thị kính, có camera | Eclipse E200 | 629131 | Nikon - Nhật Bản | 2
64 | 190631 | Kính hiển vi 2 thị kính, có camera | Eclipse E200 | 629142 | Nikon - Nhật Bản | 2
65 | 190632 | Kính hiển vi 2 thị kính, có camera | Eclipse E200 | 629145 | Nikon - Nhật Bản | 2
66 | 190633 | Kính hiển vi 2 thị kính, có camera | Eclipse E200 | 629156 | Nikon - Nhật Bản | 2
67 | 201055 | Tủ bảo quản tử thi | 1036-R116 | 09408 | Mortech | 2
68 | 201056 | Máy xử lý mô tự động | Revos | RS11822006 | Thermo Shandon (Shandon Diagnostics) | 2
Khoa Hiếm Muộn (Khoa Khám)
1 | 154030 | Kính hiển vi 2 thị kính | CX21 | 9M81208 | Olympus | 2
2 | 154029 | Kính hiển vi 2 thị kính | CX21 | 9M81241 | Olympus | 2
3 | 154031 | Kính hiển vi 2 thị kính | CX21 | 9M81202 | Olympus | 2
4 | 154018 | Kính hiển vi 2 thị kính | CH 20 | 9M 18526 | Olympus | 2
5 | 154024 | Kính hiển vi 2 thị kính | YS100 | 526002 | Nikon | 2
6 | 154023 | Kính hiển vi 2 thị kính | CH 20 | 1J 19452 | Olympus | 2
7 | 154017 | Kính hiển vi 2 thị kính | CH 20 | 9C 17036 | Olympus | 2
Khoa Hiếm Muộn (TTON)
1 | 154055 | Kính hiển vi 2 thị kính | CH 20 | 9C16180 | Olympus | 2
2 | 154073 | Kính hiển vi đảo ngược | IX71 | 3L20135 | Nhật | 2
3 | 154080 | Kính hiển vi đảo ngược | TE 300 | 412750 | Nikon | 2
4 | 154061 | Kính hiển vi đảo ngược | TE 2000 U | 590658 | Nikon | 2
5 | 154105 | Kính hiển vi đảo ngược và bộ vi thao tác | Axiovert 40C | 3825003178 | Carlzeiss | 2
6 | 154087 | Kính hiển vi soi nổi | SZX9 | 4G08102 | Olympus | 2
7 | 154072 | Kính hiển vi soi nổi | SZX 9 | 2G20797 | Olympus | 2
8 | 154130 | Kính hiển vi soi nổi | SZPT | 7H 11709 |  | 2
9 | 154062 | Kính hiển vi soi nổi | SZX 9 | 2G 16093 | Olympus | 2
10 | 154047 | Kính hiển vi soi nổi | SV 11 | 455056 | Carl Zeizz | 2
11 | 154046 | Kính hiển vi soi nổi | SZ40 | 611004 | Olympus | 2
12 | 154112 | Trung tâm cung cấp khí CO2 và N2 | Centrale Hp | Lot 1011 | ALMS&TM | 2
13 | 154138 | Tủ thao tác IVF | C450H-3 | RW07424 |  | 2
14 | 154137 | Tủ thao tác vô trùng | H 9 | 39611098 | Jouan | 2
15 | 154086 | Tủ thao tác vô trùng | Horizoltal Laminar WS | 20050922130 | Microflow Bioquell | 2
16 | 154059 | Tủ thao tác vô trùng | Astec Micro | 7715 |  | 2
17 | 154067 | Tủ thao tác vô trùng | H 12 | 804020037 | Jouan | 2
18 | 154068 | Tủ thao tác vô trùng | H 12 | 804020038 | Jouan | 2
19 | 154063 | Tủ ủ CO 2 150 lít - 1 hộc | Heracell | 40267523 | Heraeus | 2
20 | 154058 | Tủ ủ CO 2 150 lít - 1 hộc | Heracell | 51017865 | Heraeus | 2
21 | 154097 | Tủ ủ CO2 | MCO-18M | 07120027 | Sanyo | 2
22 | 154111 | Tủ ủ CO2 + N2 | Galaxy 170R | 32579 | NBS | 2
23 | 154115 | Tủ ủ CO2 + N2 | Galaxy 170R | 33355 | New Brunswick | 2
24 | 154118 | Tủ ủ CO2 + N2 | CO170R2300-1200 | 35571 | New Brunswick | 2
25 | 180023 | Tủ ủ CO2 + N2 | G210 InviCell | 1706G210B200374 | K-Systems | 1
26 | 180024 | Tủ ủ CO2 + N2 | G210 InviCell | 1707G210B200386 | K-Systems | 1
27 | 180025 | Tủ ủ CO2 + N2 | G210 InviCell | 1707G210B200388 | K-Systems | 1
28 | 190002 | Kính hiển vi đảo ngược và bộ vi thao tác | Eclipse Ti2-A | 741211 | Nikon/ Narishige/ Tokaihit | 2
29 | 190003 | Kính hiển vi đảo ngược và bộ vi thao tác | Eclipse Ti2-A | 741204 | Nikon/ Narishige/ Tokaihit | 2
30 | 190004 | Kính hiển vi đảo ngược và bộ vi thao tác | Eclipse Ti2-A | 741209 | Nikon/ Narishige/ Tokaihit | 2
31 | 190028 | Tủ thao tác thụ tinh ống nghiệm 01 nguồn sáng có kính hiển vi soi nổi | Cell-Tek 3000 | 49099 | Tek Event/ Leica | 2
32 | 190239 | Tủ thao tác thụ tinh ống nghiệm 02 nguồn sáng có kính hiển vi soi nổi | IVFTech Sterile/Stemi508 | 121800008/ 3963000661/ 3950003698 | IVF Tech/ Carl Zeiss | 2
Khoa Khám Phụ Khoa
1 | 180478 | Máy soi cổ tử cung | 3MVC | 18-070010 | Leisegang | 2
2 | 200108 | Máy soi cổ tử cung | 3MVC | 20-070009 | Leisegang | 2
3 | 200189 | Monitor sản khoa song thai | Team3A-B | (21)777AB30099920 | Huntleigh | 2
4 | 200190 | Monitor sản khoa song thai | Team3A-B | (21)777AB30099420 | Huntleigh | 2
Khoa Kiểm Soát Nhiễm Khuẩn
1 | 154190 | Máy hấp ướt | Amsco (5) | 0110006-10 | Steris - Amsco | 12
2 | 154189 | Máy hấp ướt | Amsco Century (2) | 0108905-02 | Steris - Amsco | 12
3 | 154196 | Máy hấp ướt | Amsco Century (6) | 0306911-12 | Steris | 12
4 | 154193 | Máy hấp ướt | 6671130EP-1V (4) | 2808035 | Tuttnauer | 12
5 | 170060 | Máy hấp ướt (958 lít) | V-160H (3) | 032861601 | Amsco Century | 12
6 | 154195 | Máy rửa khử khuẩn sấy khô tự động | WD250 (1) | 998311003013 | Belimed | 6
7 | 154198 | Máy rửa khử khuẩn sấy khô tự động | WD250 (2) | 998311023006 | Belimed | 6
8 | 170064 | Máy rửa khử khuẩn và sấy khô tự động | IWD 521 | 64441 | Ken A/S | 6
9 | 190639 | Máy hấp ướt (765 lít) | AMSCO 400 48H (1) | 31501902 | Steris/ Mỹ | 12
10 | 190638 | Máy tiệt khuẩn nhiệt độ thấp | AMSCO V-PRO maX | 31421905 | Steris/ Mỹ | 6
Khoa Sản A
1 | 190369 | Monitor sản khoa song thai | Team3A-B | 21777AB30055519 | Huntleigh | 2
2 | 210305 | Máy theo dõi sản khoa đơn thai | Team3A-B | (21)777AB40155620 | Huntleigh | 2
3 | 210306 | Máy theo dõi sản khoa đơn thai | Team3A-B | (21)777AB40174421 | Huntleigh | 2
4 | 210307 | Máy theo dõi sản khoa đơn thai | Team3A-B | (21)777AB40190121 | Huntleigh | 2
5 | 210308 | Máy theo dõi sản khoa đơn thai | Team3A-B | (21)777AB40189721 | Huntleigh | 2
6 | 210309 | Máy theo dõi sản khoa đơn thai | Team3A-B | (21)777AB40189821 | Huntleigh | 2
7 | 210310 | Máy theo dõi sản khoa đơn thai | Team3A-B | (21)777AB40190321 | Huntleigh | 2
Khoa Sanh
1 | 190378 | Bàn hồi sức sơ sinh | Giraffe Warmer | GBWY60017 | GE Healthcare | 2
2 | 190370 | Monitor sản khoa song thai | Team3A-B | 21777AB30061019 | Huntleigh | 2
3 | 200191 | Monitor sản khoa song thai | Team3A-B | (21)777AB30099820 | Huntleigh | 2
4 | 200192 | Monitor sản khoa song thai | Team3A-B | (21)777AB30099620 | Huntleigh | 2
5 | 210311 | Máy theo dõi sản khoa đơn thai | Team3A-B | (21)777AB40174621 | Huntleigh | 2
6 | 210312 | Máy theo dõi sản khoa đơn thai | Team3A-B | (21)777AB40176821 | Huntleigh | 2
7 | 210313 | Máy theo dõi sản khoa đơn thai | Team3A-B | (21)777AB40176521 | Huntleigh | 2
8 | 210314 | Máy theo dõi sản khoa đơn thai | Team3A-B | (21)777AB40176221 | Huntleigh | 2
Khoa Sơ Sinh
1 | 170794 | Hệ thống cung cấp và theo dõi khí NO | NOxBOXi | NI100621 | NOxBOX | 6
2 | 170158 | Hệ thống làm lạnh toàn thân điều trị suy hô hấp | Criticool | 9978471200002 | Memnen Medical & M.T.R.E Advance Technologies | 2
3 | 154523 | Lồng ấp sơ sinh | Care plus 2000 | HDEP50155 | Datex ohmeda | 2
4 | 154522 | Lồng ấp sơ sinh | Care plus 2000 | HDEP50132 | Datex ohmeda | 2
5 | 154525 | Lồng ấp sơ sinh | Care plus 2000 | HDEP50165 | Datex ohmeda | 2
6 | 154526 | Lồng ấp sơ sinh | Care plus 2000 | HDEP50168 | Datex ohmeda | 2
7 | 154597 | Lồng ấp sơ sinh | Careplus 4000 | HCDL00195 | GE - Mỹ | 2
8 | 154392 | Lồng ấp sơ sinh | V 2100 G | 1263321 | Atom | 3
9 | 154684 | Lồng ấp sơ sinh | V 2100 G | 1153791 | Atom | 3
10 | 154648 | Lồng ấp sơ sinh | Care Plus 2000 | HDEP50138 | Ohmeda | 2
11 | 154443 | Lồng ấp sơ sinh | V-2100G Neo Server | 1627683 | Atom | 3
12 | 154445 | Lồng ấp sơ sinh | V-2100G Neo Server | 1627684 | Atom | 3
13 | 154446 | Lồng ấp sơ sinh | V-2100G Neo Server | 1627606 | Atom | 3
14 | 154447 | Lồng ấp sơ sinh | V-2100G Neo Server | 1627608 | Atom | 3
15 | 154444 | Lồng ấp sơ sinh | V-2100G Neo Server | 1627607 | Atom | 3
16 | 154426 | Lồng ấp sơ sinh | V-2100G Neo Server | 1651162 | Atom | 3
17 | 153398 | Lồng ấp sơ sinh | V 2100 G | 1142145 | Atom | 3
18 | 154427 | Lồng ấp sơ sinh | V-2100 G Neo Server | 1651163 | Atom | 3
19 | 210127 | Lồng ấp sơ sinh | V 2100 G | 1263322 | Atom | 3
20 | 154456 | Lồng ấp sơ sinh | care plus model 2000 | HDEL50551 | ohmeda | 2
21 | 154364 | Lồng ấp sơ sinh | Care Plus 3000 | HCEA 00593 | Ohmeda | 2
22 | 154645 | Lồng ấp sơ sinh | Care plus 2000 | HDEN50312 | Ohmeda | 2
23 | 154646 | Lồng ấp sơ sinh | Care plus 2000 | HDEN50314 | Ohmeda | 2
24 | 154647 | Lồng ấp sơ sinh | Care plus 2000 | HDEN50317 | Ohmeda | 2
25 | 154649 | Lồng ấp sơ sinh | Care Plus 2000 | HDEP50140 | Ohmeda | 2
26 | 154476 | Lồng ấp SS chuyển viện có máy thở | Atom V-808Transcapsule | 1960658 | Atom | 3
27 | 153591 | Máy giúp thở | Esprit | VS3014173 | Philips/Respironics | 3
28 | 154478 | Máy giúp thở | Esprit Ventilator | VS3013249 | Respironics | 3
29 | 154475 | Máy giúp thở | Esprit Ventilator | VS3012969 | Respironics | 3
30 | 154643 | Máy giúp thở | Esprit | VS3014082 | Respironic | 3
31 | 154474 | Máy giúp thở | Esprit Ventilator | VS3012968 | Respironics | 3
32 | 154644 | Máy giúp thở | Esprit | VS3014180 | Respironic | 3
33 | 154477 | Máy giúp thở | Esprit Ventilator | VS3013216 | Respironics | 3
34 | 154641 | Máy giúp thở | Esprit | VS3014154 | Respironic | 3
35 | 154642 | Máy giúp thở | Esprit | VS3014170 | Respironic | 3
36 | 154481 | Máy giúp thở | Esprit Ventilator | VS3013208 | Respironics | 3
37 | 154479 | Máy giúp thở | Esprit Ventilator | VS3013256 | Respironics | 3
38 | 154480 | Máy giúp thở | Esprit Ventilator | VS3013251 | Respironics | 3
39 | 154603 | Máy giúp thở | Engstrom Carestation | CBCM01845 | GE - Mỹ | 2
40 | 170222 | Máy giúp thở sơ sinh | Carescape R860 | CBRV00495 | GE Healthcare | 2
41 | 170221 | Máy giúp thở sơ sinh | Carescape R860 | CBRV00512 | GE Healthcare | 2
42 | 180439 | Máy giúp thở sơ sinh | SiPAP | BJP01181 | CareFusion | 3
43 | 190229 | Máy giúp thở sơ sinh | fabian + nCPAP evolution | AN-03042 | Acutronic Medical System AG | 4
44 | 190228 | Máy giúp thở sơ sinh | fabian + nCPAP evolution | AN-03041 | Acutronic Medical System AG | 4
45 | 190230 | Máy giúp thở sơ sinh | fabian + nCPAP evolution | AN-03046 | Acutronic Medical System AG | 4
46 | 190231 | Máy giúp thở sơ sinh | fabian + nCPAP evolution | AN-02228 | Acutronic Medical System AG | 4
47 | 190232 | Máy giúp thở sơ sinh | fabian + nCPAP evolution | AN-03040 | Acutronic Medical System AG | 4
48 | 154640 | Máy giúp thở SS cao tần | Babylog 8000 Plus | ASBD-0047 | Drager | 2
49 | 154629 | Máy giúp thở SS cao tần | 3100A | BCW02537 | Carefusion | 3
50 | 154457 | Máy X quang di động | MU 125 | 0162M - 05406 | Shimadzu | 12
51 | 180269 | Máy giúp thở xách tay- sơ sinh | babyPAC (B100CE) | 1602227 | Smiths Medical | 4
52 | 210582 | Máy giúp thở | Hamilton G5 | 24261 | Hamilton Medical | 2
53 | 210583 | Máy giúp thở | Hamilton C3 | 14515 | Hamilton Medical | 2
54 | 210584 | Máy giúp thở | Hamilton C3 | 14325 | Hamilton Medical | 2
55 | 210585 | Máy giúp thở | Hamilton C3 | 14509 | Hamilton Medical | 2
56 | 210586 | Máy giúp thở | Carescape R860 | WBRA00683 | GE Healthcare | 2
57 | 210587 | Máy giúp thở | Carescape R860 | WBRA00679 | GE Healthcare | 2
58 | 210590 | Máy giúp thở sơ sinh | Babylog VN600 | ASNJ-0019 | Drager Medical | 2
59 | 210597 | Máy giúp thở | Puritan Bennett 980 | 35B2104665 | Covidien | 2
60 | 170326 | Giường sưởi ấm sơ sinh | Lullaby Warmer Prime | SKG16452418PA | GE Healthcare | 2
61 | 170236 | Giường sưởi ấm sơ sinh | Lullaby Warmer Prime | SKG16442411PA | GE Healthcare | 2
62 | 170237 | Giường sưởi ấm sơ sinh | Lullaby Warmer Prime | SKG16452416PA | GE Healthcare | 2
Khoa Tạo Hình Thẩm Mỹ
1 | 154756 | Máy đưa Vitamin vào da | Aqua mesorerm turbo | AMDT10066 | Sensol | 2
2 | 154750 | Máy điều trị da bằng ánh sáng xung trị liệu IPL | Enterna Giovinezza | QLJ0774-0911 | Quanta System S.p.A | 4
3 | 154749 | Máy Laser YAG( Q-Swiched) | Q-Plus B | QPB0740-0911 | Quanta System SPA | 4
4 | 154751 | Máy laser CO2 phẩu thuật | CYMA | CMAAAZ1902 | Bison medical | 2
5 | 154753 | Máy hút mỡ cơ học áp lực âm | 1020 | 12032414 | Microaire Surgical Instrument LLC | 2
6 | 154757 | Máy soi và phân tích da | Soft plus | S10000000698 | Callegari | 2
7 | 180346 | Máy tái tạo da | Edge One | EOID18039 | Jeisys | 2
Khoa Xét Nghiệm
1 | 154773 | Kính hiển vi 2 thị kính | CX21 | 5B90199 | Olympus | 2
2 | 154796 | Kính hiển vi 2 thị kính | CX21 | 9M81204 | Olympus | 2
3 | 154795 | Kính hiển vi 2 thị kính | CX21 | 9M81248 | Olympus | 2
4 | 154802 | Kính hiển vi 2 thị kính | CX21LEDFS1 | 1G83076 | Olympus | 2
5 | 154801 | Kính hiển vi 2 thị kính | CX21LEDFS1 | 1F88846 | Olympus | 2
6 | 154818 | Kính hiển vi 2 thị kính | CHS | 2J 0309 | Olympus | 2
7 | 154774 | Kính hiển vi 2 thị kính | CX21 | 5B90300 | Olympus | 2
8 | 170805 | Kính hiển vi 2 thị kính | Primo Star | 3144017477 | Carl Zeiss | 2
9 | 154823 | Máy hấp ướt | MCY 40 | 800340 | ALP | 4
10 | 154814 | Máy rửa hồng cầu mẫu | Rotolavit | 2000760 | Hettich | 2
11 | 154777 | Tủ cấy vi sinh | MCV-B91S(T) | 40506724 | Sanyo | 2
12 | 154799 | Tủ lạnh âm độ | MDF U333 | 10100448 | Sanyo | 2
13 | 180150 | Tủ lạnh âm sâu | MDF-U500VX | 17070307 | Panasonic | 2
14 | 154797 | Tủ lạnh bảo quản sinh phẩm | MPR-311D(H) | 09110580 | Sanyo | 2
15 | 160203 | Tủ lạnh bảo quản sinh phẩm | MPR-S313-PK | 15080646 | Panasonic | 2
16 | 154785 | Tủ trữ máu | MBR-304DR | 70102236 | Sanyo | 2
17 | 180574 | Máy hấp ướt trên 100 lít (130 lít- 150 lít- cửa ngang) | SAT-450 | 180410205-001 | Sturdy | 4
18 | 180027 | Máy hấp ướt trên 80 lít (80-90 lít- cửa đứng- hấp được chất lỏng) | CLG-40MDVP | 900209 | ALP | 12
Khoa Xét Nghiệm Di Truyền Y Học
1 | 154900 | Hệ thống chụp hình tự động và phân tích NST | AxioImager | 3534000258 | Carlzeiss | 1
2 | 154899 | Hệ thống giải trình tự Gen | 3500 | 21104-241 | Applied Biosystems | 1
3 | 154970 | Hệ thống Karyotyping System (Kính hiển vi huỳnh quang) | 80i | 553257 | Nikon | 1
4 | 160074 | Hệ thống xét nghiệm Microarray | SureScan | SG16414553 | Agilent Technologies | 12
5 | 154957 | Kính hiển vi 5 thị kính + Camera | PFX | 235419 | Nikon | 1
6 | 154834 | Kính hiển vi đảo ngược | TM5 -F | 310664 | Nikon | 1
7 | 154956 | Kính hiển vi soi nổi | SMZ1000 | 3013358/(1013927) | Nikon | 1
8 | 154953 | Máy bấm lỗ giấy xét nghiệm | Panthera Puncher 9 | 2081-0062 | PerkinElmer | 2
9 | 160032 | Máy chụp hình thạch | MultiDoc-It | H114266/ H114066 | UVP | 1
10 | 154907 | Máy cô mẫu DNA | Concentrator plus | 5305YN009300 | Eppendorf | 1
11 | 154942 | Máy điện di mao quản | Minicap | 2041 | Sebia | 4
12 | 154885 | Máy định lượng DNA | Biophotometer plus | 613200570 | Eppendorf | 1
13 | 170185 | Máy hấp ướt (100 lít) | HV-110 | 30517021863 | Hirayama | 4
14 | 170792 | Máy luân nhiệt (PCR) | Mastercycler pro S | 6325FN823706 | Eppendorf | 1
15 | 160075 | Máy luân nhiệt (PCR) | SureCycler 8800 | MY16180089 | Agilent Technologies | 12
16 | 160323 | Máy luân nhiệt tốc độ cao | Mastercycler ProS | 6325EQ722277 | Eppendorf | 1
17 | 154886 | Máy Nhân Gen Tốc Độ Cao | Mastercycler pro S | 6325YL101979 | Eppendorf | 1
18 | 154910 | Tủ đông | MDFU333 | 10110496 | Sanyo | 2
19 | 154897 | Tủ lạnh âm độ | ULT1386-3-V40 (- 86) | P21S-239075-PS | Thermo | 2
20 | 154864 | Tủ lạnh âm độ | MDF-V333 | 07120037 | Sanyo | 2
21 | 154855 | Tủ lạnh âm độ | MDF-U333 (-30) | 61017485 | Sanyo | 2
22 | 170184 | Tủ lạnh âm độ (-30) | MDF-U5312 | 16040128 | Panasonic | 2
23 | 154909 | Tủ lạnh bảo quản sinh phẩm | MPR311D(H) | 11020134 | Sanyo | 2
24 | 154868 | Tủ lanh trữ máu | MPR311D(H) | 70202536 | Sanyo | 2
25 | 154890 | Tủ lanh trữ máu | MPR311D(H) | 09090365 | Sanyo | 2
26 | 154846 | Tủ thao tác vô trùng | MCV 711ATS(T) | 31213971 | Sanyo | 2
27 | 154838 | Tủ thao tác vô trùng | MCV 711 ATSCT | 91109251 | Sanyo | 2
28 | 154845 | Tủ ủ CO 2 | MCO 15AC | 21012787 | Sanyo | 2
29 | 154859 | Tủ ủ CO 2 | Heracell 240 | 40658671 | Heraeus | 2
30 | 170182 | Tủ ủ ấm CO2 | MCO-170AICUV | 16020089 | Panasonic | 2
31 | 170183 | Tủ ủ ấm CO2 | MCO-170AICUV | 16020090 | Panasonic | 2
32 | 180204 | Hệ thống cung cấp khí CO2 | AD078500 |  | Air Liquide Medicale Systems | 4
33 | 180265 | Máy định lượng DNA | Nanodrop OneC | AZY1708338 | Thermo Fisher Scientific | 1
34 | 201121 | Hệ thống sắc ký lỏng khối ghép phổ (LC-MSMS) | Qsight 210 MD Screening System |  | Perkin Elmer | 2
35 | 180215 | Tủ ủ ấm CO2 | MCO-170AICUVH-PE | 17020146 | Panasonic | 2
36 | 180760 | Máy ly trích DNA tự động | Chemagic 360-D | 2024-0243 | Perkin Elmer/Wallac Oy | 2
37 | 200042 | Máy luân nhiệt (PCR) | C1000 | RF087036/ CT040878 | Bio-rad | 2
38 | 200043 | Máy luân nhiệt (PCR) | C1000 | RF087188/ CT040880 | Bio-rad | 2
39 | 200044 | Máy luân nhiệt (PCR) định lượng | CFX96 | CT040876/ 785BR20923 | Bio-rad | 2
Phòng Vật tư Thiết bị Y tế (Kho Hóa Chất)
1 | 153524 | Tủ lạnh bảo quản sinh phẩm | MPR300D(H) | 10110835 | Sanyo | 4
2 | 153526 | Tủ lạnh bảo quản sinh phẩm | MPR-331D(H) | 41115598 | Sanyo | 4
3 | 210551 | Hệ thống cấp khí y tế cho khu M |  |  | Air Liquide Medical Systems (ALMS) & Biolume | 2
Phòng Chỉ Đạo Tuyến
1 | 160112 | Mô hình giảng dạy phẫu thuật nội soi | LAP Mentor III | L067-02-16 | Simbionix USA Corporation (3D Systems) | 2
2 | 160113 | Mô hình giảng dạy siêu âm sản phụ khoa | U/S Mentor | US035-02-16 | Simbionix USA Corporation (3D Systems) | 2
Note on C357: còn sử dụng đủ ?

## Sheet2 (hidden)
Mã Tài sản | Khoa | Tên thiết bị | Model | Serial | Hãng sản xuất | Ngày hết bảo trì miễn phí | Duyệt bảo trì | Ghi chú | Đơn vị bảo trì | Số lần bảo trì | Mã bảo trì | Giá mua | Ngày nhận máy
154596 | Khoa Sơ Sinh | Bàn hồi sức sơ sinh | GIRAFFE | HDJM51309 | GE - Mỹ | 2011-11-29 | TRUE |  | Công ty | 4 |  | 329377292 | 2011-11-11
154840 | Khoa Xét Nghiệm Di Truyền Y Học | Hệ thống phân tích NST | Cytovision |  |  | 2005-05-28 | TRUE |  | Công ty | 1 |  | 945030000 | 2003-11-28
154900 | Khoa Xét Nghiệm Di Truyền Y Học | Hệ thống chụp hình tự động và phân tích NST | AxioImager | 3534000258 | Carlzeiss | 2011-10-05 | TRUE |  | Công ty | 2 |  | 3472000000 | 2010-04-05
154899 | Khoa Xét Nghiệm Di Truyền Y Học | Hệ thống giải trình tự Gen | 3500 | 21104-241 | Applied Biosystems | 2011-10-05 | TRUE |  | Công ty | 2 |  | 3456000000 | 2010-03-15
154970 | Khoa Xét Nghiệm Di Truyền Y Học | Hệ thống Karyotyping System |  |  |  | 2011-06-29 | TRUE |  | Công ty | 1 |  | 1192000000 | 2009-12-23
170805 | Khoa Xét Nghiệm | Kính hiển vi 2 thị kính | Primo Star | 3144017477 | Carl Zeiss | 2019-10-23 | TRUE |  | Công ty |  |  | 31600000 | 2017-09-11
153976 | Khoa Giải Phẫu Bệnh | Kính hiển vi 2 thị kính | CX21LEDFS1 | 1G83077 | Olympus | 2013-05-21 | TRUE |  | Công ty | 2 |  | 25300000 | 2011-10-20
153969 | Khoa Giải Phẫu Bệnh | Kính hiển vi 2 thị kính | CX21LEDFS1 | 1E83201 | Olympus | 2013-05-21 | TRUE |  | Công ty | 2 |  | 25300000 | 2011-10-20
153970 | Khoa Giải Phẫu Bệnh | Kính hiển vi 2 thị kính | CX21LEDFS1 | 1E83204 | Olympus | 2013-05-21 | TRUE |  | Công ty | 2 |  | 25300000 | 2011-10-20
153972 | Khoa Giải Phẫu Bệnh | Kính hiển vi 2 thị kính | CX21LEDFS1 | 1F88847 | Olympus | 2013-05-21 | TRUE |  | Công ty | 2 |  | 25300000 | 2011-10-20
153968 | Khoa Giải Phẫu Bệnh | Kính hiển vi 2 thị kính | CX21LEDFS1 | 1E83193 | Olympus | 2013-05-21 | TRUE |  | Công ty | 2 |  | 25300000 | 2011-10-20
153975 | Khoa Giải Phẫu Bệnh | Kính hiển vi 2 thị kính | CX21LEDFS1 | 1F88848 | Olympus | 2013-05-21 | TRUE |  | Công ty | 2 |  | 25300000 | 2011-10-20
153971 | Khoa Giải Phẫu Bệnh | Kính hiển vi 2 thị kính | CX21LEDFS1 | 1E83207 | Olympus | 2013-05-21 | TRUE |  | Công ty | 2 |  | 25300000 | 2011-10-20
153977 | Khoa Giải Phẫu Bệnh | Kính hiển vi 2 thị kính | CX21LEDFS1 | 1G83085 | Olympus | 2013-05-21 | TRUE |  | Công ty | 2 |  | 25300000 | 2011-10-20
154802 | Khoa Xét Nghiệm | Kính hiển vi 2 thị kính | CX21LEDFS1 | 1G83076 | Olympus | 2013-05-21 | TRUE |  | Công ty | 2 |  | 25300000 | 2011-10-20
154801 | Khoa Xét Nghiệm | Kính hiển vi 2 thị kính | CX21LEDFS1 | 1F88846 | Olympus | 2013-05-21 | TRUE |  | Công ty | 2 |  | 25300000 | 2011-10-20
153974 | Khoa Giải Phẫu Bệnh | Kính hiển vi 2 thị kính | CX21LEDFS1 | 1F88840 | Olympus | 2013-05-21 | TRUE |  | Công ty | 2 |  | 25300000 | 2011-10-20
153973 | Khoa Giải Phẫu Bệnh | Kính hiển vi 2 thị kính | CX21LEDFS1 | 1E83192 | Olympus | 2013-05-21 | TRUE |  | Công ty | 2 |  | 25300000 | 2011-10-20
154795 | Khoa Xét Nghiệm | Kính hiển vi 2 thị kính | CX21 | 9M81248 | Olympus | 2011-09-29 | TRUE |  | Công ty | 2 |  | 17950000 | 2010-02-09
154031 | Khoa Hiếm Muộn (Khoa Khám) | Kính hiển vi 2 thị kính | CX21 | 9M81202 | Olympus | 2011-09-29 | TRUE |  | Công ty | 2 |  | 17950000 | 2010-03-04
154796 | Khoa Xét Nghiệm | Kính hiển vi 2 thị kính | CX21 | 9M81204 | Olympus | 2011-09-29 | TRUE |  | Công ty | 2 |  | 17950000 | 2010-02-09
153959 | Khoa Giải Phẫu Bệnh | Kính hiển vi 2 thị kính | CX21 | 9M81318 | Olympus | 2011-09-04 | TRUE |  | Công ty | 2 |  | 17950000 | 2010-02-10
154030 | Khoa Hiếm Muộn (Khoa Khám) | Kính hiển vi 2 thị kính | CX21 | 9M81208 | Olympus | 2011-09-04 | TRUE |  | Công ty | 2 |  | 17950000 | 2010-02-10
153956 | Khoa Giải Phẫu Bệnh | Kính hiển vi 2 thị kính | CX21 | 9M81317 | Olympus | 2011-09-04 | TRUE |  | Công ty | 2 |  | 17950000 | 2010-02-10
153955 | Khoa Giải Phẫu Bệnh | Kính hiển vi 2 thị kính | CX21 | 9M81233 | Olympus | 2011-09-04 | TRUE |  | Công ty | 2 |  | 17950000 | 2010-02-10
153954 | Khoa Giải Phẫu Bệnh | Kính hiển vi 2 thị kính | CX21 | 9M81222 | Olympus | 2011-09-04 | TRUE |  | Công ty | 2 |  | 17950000 | 2010-02-10
153952 | Khoa Giải Phẫu Bệnh | Kính hiển vi 2 thị kính | CX21 | 9M81215 | Olympus | 2011-09-04 | TRUE |  | Công ty | 2 |  | 17950000 | 2010-02-10
153958 | Khoa Giải Phẫu Bệnh | Kính hiển vi 2 thị kính | CX21 | 9M81321 | Olympus | 2011-09-04 | TRUE |  | Công ty | 2 |  | 17950000 | 2010-02-10
153957 | Khoa Giải Phẫu Bệnh | Kính hiển vi 2 thị kính | CX21 | 9M81315 | Olympus | 2011-09-04 | TRUE |  | Công ty | 2 |  | 17950000 | 2010-02-10
153960 | Khoa Giải Phẫu Bệnh | Kính hiển vi 2 thị kính | CX21 | 9M81235 | Olympus | 2011-09-04 | TRUE |  | Công ty | 2 |  | 17950000 | 2010-02-10
153961 | Khoa Giải Phẫu Bệnh | Kính hiển vi 2 thị kính | CX21 | 9M81244 | Olympus | 2011-09-04 | TRUE |  | Công ty | 2 |  | 17950000 | 2010-02-10
153962 | Khoa Giải Phẫu Bệnh | Kính hiển vi 2 thị kính | CX21 | 9M81021 | Olympus | 2011-09-04 | TRUE |  | Công ty | 2 |  | 17950000 | 2010-02-10
154029 | Khoa Hiếm Muộn (Khoa Khám) | Kính hiển vi 2 thị kính | CX21 | 9M81241 | Olympus | 2011-09-04 | TRUE |  | Công ty | 2 |  | 17950000 | 2010-02-10
153963 | Khoa Giải Phẫu Bệnh | Kính hiển vi 2 thị kính | CX21 | 9M81246 | Olympus | 2011-09-04 | TRUE |  | Công ty | 2 |  | 17950000 | 2010-02-10
153964 | Khoa Giải Phẫu Bệnh | Kính hiển vi 2 thị kính | CX21 | 9M81250 | Olympus | 2011-09-04 | TRUE |  | Công ty | 2 |  | 17950000 | 2010-02-10
153953 | Khoa Giải Phẫu Bệnh | Kính hiển vi 2 thị kính | CX21 | 9M81216 | Olympus | 2011-09-04 | TRUE |  | Công ty | 2 |  | 17950000 | 2010-02-10
154773 | Khoa Xét Nghiệm | Kính hiển vi 2 thị kính | CX21 | 5B90199 | Olympus | 2006-08-22 | TRUE |  | Công ty | 2 |  | 13000000 | 2005-08-22
154774 | Khoa Xét Nghiệm | Kính hiển vi 2 thị kính | CX21 | 5B90300 | Olympus | 2006-08-22 | TRUE |  | Công ty | 2 |  | 13000000 | 2005-08-22
153936 | Khoa Giải Phẫu Bệnh | Kính hiển vi 2 thị kính | CX 21 | 4M 91851 | Olympus | 2006-04-14 | TRUE |  | Công ty | 2 |  | 13000000 | 2005-04-14
153937 | Khoa Giải Phẫu Bệnh | Kính hiển vi 2 thị kính | CX 21 | 4M 91846 | Olympus | 2006-04-14 | TRUE |  | Công ty | 2 |  | 13000000 | 2005-04-14
153927 | Khoa Giải Phẫu Bệnh | Kính hiển vi 2 thị kính | CX 21 | 4M 91827 | Olympus | 2006-04-14 | TRUE |  | Công ty | 2 |  | 13000000 | 2005-04-14
153938 | Khoa Giải Phẫu Bệnh | Kính hiển vi 2 thị kính | CX 21 | 4M 91843 | Olympus | 2006-04-14 | TRUE |  | Công ty | 2 |  | 13000000 | 2005-04-14
153945 | Khoa Giải Phẫu Bệnh | Kính hiển vi 2 thị kính | CX 21 | 4M 92064 | Olympus | 2006-04-14 | TRUE |  | Công ty | 2 |  | 13000000 | 2005-04-14
153939 | Khoa Giải Phẫu Bệnh | Kính hiển vi 2 thị kính | CX 21 | 4M 91866 | Olympus | 2006-04-14 | TRUE |  | Công ty | 2 |  | 13000000 | 2005-04-14
153944 | Khoa Giải Phẫu Bệnh | Kính hiển vi 2 thị kính | CX 21 | 4M 91877 | Olympus | 2006-04-14 | TRUE |  | Công ty | 2 |  | 13000000 | 2005-04-14
153941 | Khoa Giải Phẫu Bệnh | Kính hiển vi 2 thị kính | CX 21 | 4M 91869 | Olympus | 2006-04-14 | TRUE |  | Công ty | 2 |  | 13000000 | 2005-04-14
153946 | Khoa Giải Phẫu Bệnh | Kính hiển vi 2 thị kính | CX 21 | 4M 91870 | Olympus | 2006-04-14 | TRUE |  | Công ty | 2 |  | 13000000 | 2005-04-14
153928 | Khoa Giải Phẫu Bệnh | Kính hiển vi 2 thị kính | CX 21 | 4M 91828 | Olympus | 2006-04-14 | TRUE |  | Công ty | 2 |  | 13000000 | 2005-04-14
153929 | Khoa Giải Phẫu Bệnh | Kính hiển vi 2 thị kính | CX 21 | 4M 91834 | Olympus | 2006-04-14 | TRUE |  | Công ty | 2 |  | 13000000 | 2005-04-14
153931 | Khoa Giải Phẫu Bệnh | Kính hiển vi 2 thị kính | CX 21 | 4M 91744 | Olympus | 2006-04-14 | TRUE |  | Công ty | 2 |  | 13000000 | 2005-04-14
153930 | Khoa Giải Phẫu Bệnh | Kính hiển vi 2 thị kính | CX 21 | 4M 91824 | Olympus | 2006-04-14 | TRUE |  | Công ty | 2 |  | 13000000 | 2005-04-14
153940 | Khoa Giải Phẫu Bệnh | Kính hiển vi 2 thị kính | CX 21 | 4M 91862 | Olympus | 2006-04-14 | TRUE |  | Công ty | 2 |  | 13000000 | 2005-04-14
153942 | Khoa Giải Phẫu Bệnh | Kính hiển vi 2 thị kính | CX 21 | 4M 91886 | Olympus | 2006-04-14 | TRUE |  | Công ty | 2 |  | 13000000 | 2005-04-14
153943 | Khoa Giải Phẫu Bệnh | Kính hiển vi 2 thị kính | CX 21 | 4M 91878 | Olympus | 2006-04-14 | TRUE |  | Công ty | 2 |  | 13000000 | 2005-04-14
153932 | Khoa Giải Phẫu Bệnh | Kính hiển vi 2 thị kính | CX 21 | 4M 91808 | Olympus | 2006-04-14 | TRUE |  | Công ty | 2 |  | 13000000 | 2005-04-14
153933 | Khoa Giải Phẫu Bệnh | Kính hiển vi 2 thị kính | CX 21 | 4M 91837 | Olympus | 2006-04-14 | TRUE |  | Công ty | 2 |  | 13000000 | 2005-04-14
153934 | Khoa Giải Phẫu Bệnh | Kính hiển vi 2 thị kính | CX 21 | 4M 91868 | Olympus | 2006-04-14 | TRUE |  | Công ty | 2 |  | 13000000 | 2005-04-14
153935 | Khoa Giải Phẫu Bệnh | Kính hiển vi 2 thị kính | CX 21 | 4M 91845 | Olympus | 2006-04-14 | TRUE |  | Công ty | 2 |  | 13000000 | 2005-04-14
154024 | Khoa Hiếm Muộn (Khoa Khám) | Kính hiển vi 2 thị kính | YS100 | 526002 | Nikon | 2004-12-22 | TRUE |  | Công ty | 2 |  | 0 | 2003-12-22
153922 | Khoa Giải Phẫu Bệnh | Kính hiển vi 2 thị kính | YS100 | 526193 | Nikon | 2004-12-22 | TRUE |  | Công ty | 2 |  | 8510000 | 2003-12-22
153923 | Khoa Giải Phẫu Bệnh | Kính hiển vi 2 thị kính | YS100 | 526030 | Nikon | 2004-12-22 | TRUE |  | Công ty | 2 |  | 8510000 | 2003-12-22
154023 | Khoa Hiếm Muộn (Khoa Khám) | Kính hiển vi 2 thị kính | CH 20 | 1J 19452 | Olympus | 2001-01-01 | TRUE |  | Công ty | 2 |  | 12000000 | 2001-01-01
154017 | Khoa Hiếm Muộn (Khoa Khám) | Kính hiển vi 2 thị kính | CH 20 | 9C 17036 | Olympus | 2000-01-01 | TRUE |  | Công ty | 2 |  | 13965000 | 2000-01-01
154018 | Khoa Hiếm Muộn (Khoa Khám) | Kính hiển vi 2 thị kính | CH 20 | 9M 18526 | Olympus | 2000-01-01 | TRUE |  | Công ty | 2 |  | 13965000 | 2000-01-01
154055 | Khoa Hiếm Muộn (TTON) | Kính hiển vi 2 thị kính | CH 20 | 9C16180 | Olympus | 1999-01-01 | TRUE |  | Công ty | 2 |  | 14700000 | 1999-01-01
154819 | Khoa Xét Nghiệm | Kính hiển vi 2 thị kính | CH 20 | 9K1-9673 | Olympus | 1996-01-01 | TRUE |  | Công ty | 2 |  | 12000000 | 1996-01-01
154037 | Khoa Hiếm Muộn (Khoa Khám) | Kính hiển vi 2 thị kính | CHS | 3A 004 | Olympus | 1996-01-01 | TRUE |  | Công ty | 2 |  | 14700000 | 1996-01-01
154009 | Khoa Hiếm Muộn (Khoa Khám) | Kính hiển vi 2 thị kính | CHS | 3A 0009 | Olympus | 1995-01-01 | TRUE |  | Công ty | 2 |  | 14700000 | 1995-01-01
154818 | Khoa Xét Nghiệm | Kính hiển vi 2 thị kính | CHS | 2J 0309 | Olympus | 1990-01-01 | TRUE |  | Công ty | 2 |  | 14700000 | 1990-01-01
153947 | Khoa Giải Phẫu Bệnh | Kính hiển vi 4 thị kính | BX 51 | 6H25458 | Olympus | 2008-05-15 | TRUE |  | Công ty | 2 |  | 128730000 | 2006-11-15
153907 | Khoa Giải Phẫu Bệnh | Kính hiển vi 4 thị kính | CH 31-DO | 9E 14289 | Olympus | 2000-01-01 | TRUE |  | Công ty | 2 |  | 51030000 | 2000-01-01
153982 | Khoa Giải Phẫu Bệnh | Kính hiển vi 4 thị kính | CHS BH 2 - DO | 0D 0210 | Olympus | 1990-01-01 | TRUE |  | Công ty | 2 |  | 0 | 1990-01-01
154957 | Khoa Xét Nghiệm Di Truyền Y Học | Kính hiển vi 5 thị kính + Camera | PFX | 235419 | Nikon | 1986-01-01 | TRUE |  | Công ty | 1 |  | 5180000 | 1986-01-01
154073 | Khoa Hiếm Muộn (TTON) | Kính hiển vi đảo ngược | IX71 | 3L20135 | Nhật | 2004-11-28 | TRUE |  | Công ty | 2 |  | 371000000 | 2003-11-28
154061 | Khoa Hiếm Muộn (TTON) | Kính hiển vi đảo ngược | TE 2000 U | 590658 | Nikon | 2003-01-01 | TRUE |  | Công ty | 2 |  | 190000000 | 2003-01-01
154080 | Khoa Hiếm Muộn (TTON) | Kính hiển vi đảo ngược | TE 300 | 412750 | Nikon | 2002-05-01 | TRUE |  | Công ty | 2 |  | 190000000 | 2002-05-01
154834 | Khoa Xét Nghiệm Di Truyền Y Học | Kính hiển vi đảo ngược | TM5 -F | 310664 | Nikon | 1998-01-01 | TRUE |  | Công ty | 1 |  | 57036000 | 1998-01-01
154105 | Khoa Hiếm Muộn (TTON) | Kính hiển vi đảo ngược và bộ vi thao tác |  |  |  | 2010-12-16 | TRUE |  | Công ty |  |  | 930000000 | 2009-11-25
154022 | Khoa Hiếm Muộn (Khoa Khám) | Kính hiển vi phản pha | RF 200 | 1J 05764 | Olympus | 2002-01-01 | TRUE |  | Công ty | 2 |  | 51900000 | 2002-01-01
154956 | Khoa Xét Nghiệm Di Truyền Y Học | Kính hiển vi soi nổi | SMZ1000 | 3013358/(1013927) | Nikon | 2018-03-09 | TRUE |  | Công ty |  |  | 168651000 | 2014-08-11
154087 | Khoa Hiếm Muộn (TTON) | Kính hiển vi soi nổi | SZX9 | 4G08102 | Olympus | 2005-11-03 | TRUE |  | Công ty | 2 |  | 115000000 | 2005-11-03
154072 | Khoa Hiếm Muộn (TTON) | Kính hiển vi soi nổi | SZX 9 | 2G20797 | Olympus | 2004-11-28 | TRUE |  | Công ty | 2 |  | 123000000 | 2003-11-28
154062 | Khoa Hiếm Muộn (TTON) | Kính hiển vi soi nổi | SZX 9 | 2G 16093 | Olympus | 2002-12-05 | TRUE |  | Công ty | 2 |  | 159600000 | 2002-12-05
154130 | Khoa Hiếm Muộn (TTON) | Kính hiển vi soi nổi | SZPT | 7H 11709 |  | 2000-01-01 | TRUE |  | Công ty | 2 |  | 14400000 | 2000-01-01
154046 | Khoa Hiếm Muộn (TTON) | Kính hiển vi soi nổi | SZ40 | 611004 | Olympus | 1997-01-01 | TRUE |  | Công ty | 2 |  | 38246000 | 1997-01-01
154047 | Khoa Hiếm Muộn (TTON) | Kính hiển vi soi nổi | SV 11 | 455056 | Carl Zeizz | 1997-01-01 | TRUE |  | Công ty | 2 |  | 163694000 | 1997-01-01
154675 | Khoa Sơ Sinh | Lồng ấp sơ sinh | C100/200-2E | ZM25034 | Air Shields Vickers | 2012-08-01 | TRUE |  | Công ty | 2 |  | 0 | 2012-08-01
154523 | Khoa Sơ Sinh | Lồng ấp sơ sinh | Care plus 2000 | HDEP50155 | Datex ohmeda | 2012-06-20 | TRUE |  | Công ty | 3 |  | 133200000 | 2010-12-14
154524 | Khoa Sơ Sinh | Lồng ấp sơ sinh | Care plus 2000 | HDEP50156 | Datex ohmeda | 2012-06-20 | TRUE |  | Công ty | 3 |  | 133200000 | 2010-12-14
154525 | Khoa Sơ Sinh | Lồng ấp sơ sinh | Care plus 2000 | HDEP50165 | Datex ohmeda | 2012-06-20 | TRUE |  | Công ty | 3 |  | 133200000 | 2010-12-14
154526 | Khoa Sơ Sinh | Lồng ấp sơ sinh | Care plus 2000 | HDEP50168 | Datex ohmeda | 2012-06-20 | TRUE |  | Công ty | 3 |  | 133200000 | 2010-12-14
154522 | Khoa Sơ Sinh | Lồng ấp sơ sinh | Care plus 2000 | HDEP50132 | Datex ohmeda | 2012-06-20 | TRUE |  | Công ty | 3 |  | 133200000 | 2010-12-14
154649 | Khoa Sơ Sinh | Lồng ấp sơ sinh | Care Plus 2000 | HDEP50140 | Ohmeda | 2012-02-09 | TRUE |  | Công ty | 3 |  | 133200000 | 2010-07-30
154648 | Khoa Sơ Sinh | Lồng ấp sơ sinh | Care Plus 2000 | HDEP50138 | Ohmeda | 2012-02-09 | TRUE |  | Công ty | 3 |  | 133200000 | 2010-07-30
154647 | Khoa Sơ Sinh | Lồng ấp sơ sinh | Care plus 2000 | HDEN50317 | Ohmeda | 2011-12-25 | TRUE |  | Công ty | 3 |  | 133200000 | 2010-05-11
154645 | Khoa Sơ Sinh | Lồng ấp sơ sinh | Care plus 2000 | HDEN50312 | Ohmeda | 2011-12-25 | TRUE |  | Công ty | 3 |  | 133200000 | 2010-05-11
154646 | Khoa Sơ Sinh | Lồng ấp sơ sinh | Care plus 2000 | HDEN50314 | Ohmeda | 2011-12-25 | TRUE |  | Công ty | 3 |  | 133200000 | 2010-05-11
154597 | Khoa Sơ Sinh | Lồng ấp sơ sinh | Careplus 4000 | HCDL00195 | GE - Mỹ | 2011-11-29 | TRUE |  | Công ty | 2 |  | 105357774 | 2011-11-11
154447 | Khoa Sơ Sinh | Lồng ấp sơ sinh | V-2100G Neo Server | 1627608 | Atom | 2008-03-14 | TRUE |  | Công ty | 3 |  | 149000000 | 2007-03-14
154443 | Khoa Sơ Sinh | Lồng ấp sơ sinh | V-2100G Neo Server | 1627683 | Atom | 2008-03-14 | TRUE |  | Công ty | 3 |  | 149000000 | 2007-03-14
154446 | Khoa Sơ Sinh | Lồng ấp sơ sinh | V-2100G Neo Server | 1627606 | Atom | 2008-03-14 | TRUE |  | Công ty | 3 |  | 149000000 | 2007-03-14
154444 | Khoa Sơ Sinh | Lồng ấp sơ sinh | V-2100G Neo Server | 1627607 | Atom | 2008-03-14 | TRUE |  | Công ty | 3 |  | 149000000 | 2007-03-14
154445 | Khoa Sơ Sinh | Lồng ấp sơ sinh | V-2100G Neo Server | 1627684 | Atom | 2008-03-14 | TRUE |  | Công ty | 3 |  | 149000000 | 2007-03-14
154455 | Khoa Sơ Sinh | Lồng ấp sơ sinh | care plus model 2000 | HDEL50558 | ohmeda | 2007-11-19 | TRUE |  | Công ty | 3 |  | 116100000 | 2007-11-19
154456 | Khoa Sơ Sinh | Lồng ấp sơ sinh | care plus model 2000 | HDEL50551 | ohmeda | 2007-11-19 | TRUE |  | Công ty | 3 |  | 116100000 | 2007-11-19
154427 | Khoa Sơ Sinh | Lồng ấp sơ sinh | V-2100 G Neo Server | 1651163 | Atom | 2007-06-23 | TRUE |  | Công ty | 3 |  | 149000000 | 2006-06-23
154392 | Khoa Sơ Sinh | Lồng ấp sơ sinh | V 2100 G | 1263321 | Atom | 2002-12-01 | TRUE |  | Công ty | 3 |  | 121500000 | 2002-12-01
154385 | Khoa Sơ Sinh | Lồng ấp sơ sinh | Magnateck ICT 2001 | 535 | Magna | 2002-01-01 | TRUE |  | Công ty | 2 |  | 168750000 | 2002-01-01
154684 | Khoa Sơ Sinh | Lồng ấp sơ sinh | V 2100 G | 1153791 | Atom | 2002-01-01 | TRUE |  | Công ty | 3 |  | 125000000 | 2002-01-01
153398 | Khoa Sơ Sinh | Lồng ấp sơ sinh | V 2100 G | 1142145 | Atom | 2002-01-01 | TRUE |  | Công ty |  |  | 125000000 | 2002-01-01
154365 | Khoa Sơ Sinh | Lồng ấp sơ sinh | Care Plus 3000 | HCEA 01086 | Ohmeda | 1998-01-01 | TRUE |  | Công ty | 3 |  | 92912500 | 1998-01-01
154364 | Khoa Sơ Sinh | Lồng ấp sơ sinh | Care Plus 3000 | HCEA 00593 | Ohmeda | 1998-01-01 | TRUE |  | Công ty | 3 |  | 92912500 | 1998-01-01
154476 | Khoa Sơ Sinh | Lồng ấp SS chuyển viện có máy thở | Atom V-808Transcapsule | 1960658 | Atom | 2011-03-14 | TRUE |  | Công ty | 3 |  | 747000000 | 2009-08-19
154953 | Khoa Xét Nghiệm Di Truyền Y Học | Máy bấm lỗ giấy xét nghiệm | Panthera Puncher 9 | 2081-0062 | PerkinElmer | 2015-03-20 | TRUE |  | Công ty |  |  | 1450000000 | 2013-08-07
153966 | Khoa Giải Phẫu Bệnh | Máy cắt sinh thiết lạnh tự động | Tissue-Tek CryoDM | 58050109-0809 | Sakura | 2011-10-05 | TRUE |  | Công ty | 2 |  | 670000000 | 2010-03-12
153951 | Khoa Giải Phẫu Bệnh | Máy cắt vi phẫu | CUT4060 | 601205 | Microtec | 2010-05-24 | TRUE |  | Công ty | 2 |  | 165900000 | 2008-11-04
153926 | Khoa Giải Phẫu Bệnh | Máy cắt vi phẫu | Ceet 4060 | 60-1098 | Micro-Tec | 2005-05-28 | TRUE |  | Công ty | 2 |  | 101000000 | 2003-11-28
154781 | Khoa Xét Nghiệm | Máy cấy máu | Bactec 9050 | NB6154 | Becton Dickinson | 2007-12-11 | TRUE |  | Công ty | 4 |  | 297000000 | 2007-12-11
153500 | Khoa Chẩn Đoán Hình Ảnh | Máy chụp cộng hưởng từ 1.5Tesla | Magnetom Espree | 31101 | Siemens AG, Healthcare Sector | 2014-04-25 | TRUE |  | Công ty | 4 |  | 27600000000 | 2011-03-06
153515 | Khoa Chẩn Đoán Hình Ảnh | Máy chụp nhũ | Nuance Classic | VDVNC71747 | Planmed | 2011-12-25 | TRUE |  | Công ty | 3 |  | 1699000000 | 2010-05-10
154907 | Khoa Xét Nghiệm Di Truyền Y Học | Máy cô mẫu DNA | Concentrator plus | 5305YN009300 | Eppendorf | 2011-12-23 | TRUE |  | Công ty | 2 |  | 220000000 | 2010-06-07
154942 | Khoa Xét Nghiệm Di Truyền Y Học | Máy điện di mao quản | Minicap | 2041 | Sebia | 2014-10-22 | TRUE |  | Công ty |  |  | 799500000 | 2012-10-09
154750 | Khoa Tạo Hình Thẩm Mỹ | Máy điều trị da bằng ánh sáng xung trị liệu IPL | Enterna Giovinezza | QLJ0774-0911 | Quanta System S.p.A | 2013-12-21 | TRUE |  | Công ty |  |  | 1029000000 | 2011-11-21
154947 | Khoa Xét Nghiệm Di Truyền Y Học | Máy định lượng DNA | 3130 | 21375-029 | Applied Biosystems | 2012-09-09 | TRUE |  | Công ty | 3 |  | 2788000000 | 2010-06-10
154885 | Khoa Xét Nghiệm Di Truyền Y Học | Máy định lượng DNA | Biophotometer plus | 613200570 | Eppendorf | 2011-02-04 | TRUE |  | Công ty | 1 |  | 199638000 | 2009-05-14
153501 | Khoa Chẩn Đoán Hình Ảnh | Máy đo loãng xương | Osteocore 3 | r3174 | Medilink | 2012-12-06 | TRUE | Công ty bảo trì miễn phí 2018 | Công ty | 4 |  | 2398000000 | 2011-03-04
160326 | Khoa Gây Mê Hồi Sức (B.PT) | Máy đo khí CO2 | Vamos | ASTB-0135 | Drager | 2018-11-27 | TRUE |  | Công ty |  |  | 203994000 | 2016-03-31
160327 | Khoa Gây Mê Hồi Sức (B.PT) | Máy đo khí CO2 | Vamos | ASTB-0136 | Drager | 2018-11-27 | TRUE |  | Công ty |  |  | 203994000 | 2016-03-31
153817 | Khoa Gây Mê Hồi Sức (B.PT) | Máy đo khí CO2 | Vamos | ASBJ-0025 | Drager | 2013-04-27 | TRUE |  | Công ty |  |  | 147500000 | 2011-05-25
153950 | Khoa Giải Phẫu Bệnh | Maý đổ khuôn -vùì mô | Tissue Tek Tec5 | 52330328-0408 | Sakura | 2009-08-26 | TRUE |  | Công ty | 2 |  | 172200000 | 2008-08-26
154756 | Khoa Tạo Hình Thẩm Mỹ | Máy đưa Vitamin vào da | Aqua Mesoderm Turbo | AMDT10066 | Sensol | 2015-04-03 | TRUE |  | Công ty |  |  | 180600000 | 2013-09-16
153924 | Khoa Giải Phẫu Bệnh | Máy đúc khối | Tec 5CMJ2 | 52340106 / 52330106 | Sakura | 2005-05-28 | TRUE |  | Công ty | 2 |  | 146000000 | 2003-11-28
154201 | Khoa Kiểm Soát Nhiễm Khuẩn | Máy ép túi | HD650D | 473176 | Hawo | 2018-01-28 | TRUE |  | Công ty |  |  | 52500000 | 2014-06-23
154194 | Khoa Kiểm Soát Nhiễm Khuẩn | Máy ép túi | HD-650DL (1) | 438452 | Hawo | 2012-05-17 | TRUE |  | Công ty |  |  | 41000000 | 2010-04-21
154192 | Khoa Kiểm Soát Nhiễm Khuẩn | Máy ép túi | HD650DL (3) | 424002/1007 | Hawo | 2009-08-01 | TRUE |  | Công ty |  |  | 39000000 | 2008-02-01
154187 | Khoa Kiểm Soát Nhiễm Khuẩn | Máy ép túi | HD650DL (2) | 402650/0904 | Hawo | 2004-01-01 | TRUE |  | Công ty |  |  | 20000000 | 2004-01-01
153724 | Khoa Gây Mê Hồi Sức (B.PT) | Máy ép túi lớn | HD 650 DL | 409093 / 0905 | HAWO | 2006-11-16 | TRUE |  | Công ty | 2 | 25 | 19380000 | 2005-11-16
154191 | Khoa Kiểm Soát Nhiễm Khuẩn | Máy ép túi nhỏ | HD650-DL (4) | 414348/0606 | HAWO | 2007-08-29 | TRUE |  | Công ty |  |  | 39000000 | 2007-08-29
160023 | Khoa Gây Mê Hồi Sức (B.PT) | Máy gây mê giúp thở | Aespire 7100 | AMXV00187 | GE Healthcare | 2019-10-04 | TRUE |  | Công ty |  |  | 498000000 | 2016-08-02
153844 | Khoa Gây Mê Hồi Sức (B.PT) | Máy gây mê giúp thở | Blease Focus + 750 Ventilator | 100864/003710 | Spacelabs | 2013-02-12 | TRUE |  | Công ty | 3 |  | 494000000 | 2011-07-11
153843 | Khoa Gây Mê Hồi Sức (B.PT) | Máy gây mê giúp thở | Blease Focus + 750 Ventilator | 100863/003709 | Spacelabs | 2013-02-12 | TRUE |  | Công ty | 3 |  | 494000000 | 2011-07-11
153842 | Khoa Gây Mê Hồi Sức (B.PT) | Máy gây mê giúp thở | Blease Focus + 750 Ventilator | 100862/003708 | Spacelabs | 2013-02-12 | TRUE |  | Công ty | 3 |  | 494000000 | 2011-07-11
153797 | Khoa Gây Mê Hồi Sức (B.PT) | Máy gây mê giúp thở | Fabius Plus | ASBF-0251 | Drager Medical | 2012-08-24 | TRUE |  | Công ty | 2 |  | 415000000 | 2010-07-30
153796 | Khoa Gây Mê Hồi Sức (B.PT) | Máy gây mê giúp thở | Fabius Plus | ASBF-0250 | Drager Medical | 2012-08-24 | TRUE |  | Công ty | 2 |  | 415000000 | 2010-07-30
153821 | Khoa Gây Mê Hồi Sức (B.PT) | Máy gây mê giúp thở | Aespire 100 | AMXP00123 | GE - Mỹ | 2011-11-29 | TRUE |  | Công ty |  |  | 1132682613 | 2011-11-11
153757 | Khoa Gây Mê Hồi Sức (B.PT) | Máy gây mê giúp thở | Sirius 2000 | 0841206/1121206 | Blease | 2007-10-05 | TRUE |  | Công ty | 3 |  | 370000000 | 2007-10-05
153728 | Khoa Gây Mê Hồi Sức (B.PT) | Máy gây mê giúp thở | Aestiva 5 compact plus | AMVJ 00590 | Datex Ohmeda | 2007-07-11 | TRUE |  | Công ty | 2 |  | 414000000 | 2006-01-11
153710 | Khoa Gây Mê Hồi Sức (B.PT) | Máy gây mê giúp thở | Aestiva 5 compact plus | AMVH 00786 | Datex Ohmeda | 2006-10-04 | TRUE |  | Công ty | 2 |  | 414000000 | 2005-04-04
153727 | Khoa Gây Mê Hồi Sức (B.PT) | Máy gây mê giúp thở | Aestiva 5 compact plus | AMVJ 00591 | Datex Ohmeda | 2006-01-11 | TRUE |  | Công ty | 2 |  | 414000000 | 2006-01-11
153678 | Khoa Gây Mê Hồi Sức (B.PT) | Máy gây mê giúp thở | Frontline 560 Plus | 81U 1041202 | Blease | 2003-01-01 | TRUE |  | Công ty | 3 |  | 346500000 | 2003-01-01
154650 | Khoa Sơ Sinh | Máy giúp thở | V200 | VS0002456 | Philips Respironics | 2014-06-17 | TRUE |  | Công ty |  |  | 495500000 | 2012-11-19
154603 | Khoa Sơ Sinh | Máy giúp thở | Engstrom Carestation | CBCM01845 | GE - Mỹ | 2011-11-29 | TRUE |  | Công ty | 3 |  | 1013368515 | 2011-11-11
153591 | Khoa Sơ Sinh | Máy giúp thở | Esprit | VS3014173 | Philips/Respironics | 2011-11-07 | TRUE |  | Công ty | 3 |  | 385065000 | 2010-04-01
154644 | Khoa Sơ Sinh | Máy giúp thở | Esprit | VS3014180 | Respironic | 2011-11-07 | TRUE |  | Công ty |  |  | 385065000 | 2010-04-01
154643 | Khoa Sơ Sinh | Máy giúp thở | Esprit | VS3014082 | Respironic | 2011-11-07 | TRUE |  | Công ty | 3 |  | 385065000 | 2010-04-01
154642 | Khoa Sơ Sinh | Máy giúp thở | Esprit | VS3014170 | Respironic | 2011-11-07 | TRUE |  | Công ty |  |  | 385065000 | 2010-04-01
154641 | Khoa Sơ Sinh | Máy giúp thở | Esprit | VS3014154 | Respironic | 2011-11-07 | TRUE |  | Công ty | 3 |  | 385065000 | 2010-04-01
154474 | Khoa Sơ Sinh | Máy giúp thở | Esprit Ventilator | VS3012968 | Respironics | 2011-06-22 | TRUE |  | Công ty | 3 |  | 357062996 | 2009-06-01
154475 | Khoa Sơ Sinh | Máy giúp thở | Esprit Ventilator | VS3012969 | Respironics | 2011-06-22 | TRUE |  | Công ty | 3 |  | 357062996 | 2009-06-01
154478 | Khoa Sơ Sinh | Máy giúp thở | Esprit Ventilator | VS3013249 | Respironics | 2011-05-24 | TRUE |  | Công ty | 3 |  | 357065000 | 2009-11-04
154477 | Khoa Sơ Sinh | Máy giúp thở | Esprit Ventilator | VS3013216 | Respironics | 2011-05-24 | TRUE |  | Công ty | 3 |  | 357065000 | 2009-11-04
154479 | Khoa Sơ Sinh | Máy giúp thở | Esprit Ventilator | VS3013256 | Respironics | 2011-05-24 | TRUE |  | Công ty | 3 |  | 357065000 | 2009-11-04
154480 | Khoa Sơ Sinh | Máy giúp thở | Esprit Ventilator | VS3013251 | Respironics | 2011-05-24 | TRUE |  | Công ty | 3 |  | 357065000 | 2009-11-04
154481 | Khoa Sơ Sinh | Máy giúp thở | Esprit Ventilator | VS3013208 | Respironics | 2011-05-24 | TRUE |  | Công ty | 3 |  | 357065000 | 2009-11-04
153564 | Khoa Gây Mê Hồi Sức (B.HS) | Máy giúp thở | HT50 | 07118409 | Newport | 2008-01-04 | TRUE |  | Công ty |  |  | 224258600 | 2008-01-04
153535 | Khoa Gây Mê Hồi Sức (B.HS) | Máy giúp thở | Galileo | 1635 | Hamilton | 1999-01-01 | TRUE |  | Công ty | 2 |  | 307300000 | 1999-01-01
170222 | Khoa Sơ Sinh | Máy giúp thở sơ sinh | Carescape R860 | CBRV00495 | GE Healthcare | 2019-03-31 | TRUE |  | Công ty |  |  | 650000000 | 2017-02-14
170221 | Khoa Sơ Sinh | Máy giúp thở sơ sinh | Carescape R860 | CBRV00512 | GE Healthcare | 2019-03-31 | TRUE |  | Công ty |  |  | 650000000 | 2017-02-14
154629 | Khoa Sơ Sinh | Máy giúp thở SS cao tần | 3100A | BCW02537 | Carefusion | 2014-05-30 | TRUE |  | Công ty | 2 |  | 944000000 | 2012-10-15
154628 | Khoa Sơ Sinh | Máy giúp thở SS cao tần | 3100A | BCW02536 | Carefusion | 2014-05-30 | TRUE |  | Công ty | 2 |  | 944000000 | 2012-10-15
154640 | Khoa Sơ Sinh | Máy giúp thở SS cao tần | Babylog 8000 Plus | ASBD-0047 | Drager | 2011-12-11 | TRUE |  | Công ty | 2 |  | 562000000 | 2010-05-24
154394 | Khoa Sơ Sinh | Máy giúp thở SS cao tần | Calliope Alpha | 00059 | METRAN | 2005-05-28 | TRUE |  | Công ty | 2 |  | 573347000 | 2003-11-28
154189 | Khoa Kiểm Soát Nhiễm Khuẩn | Máy hấp ướt (1070 lít) | Amsco Century (2) | 0108905-02 | Steris - Amsco | 2006-12-15 | TRUE |  | Công ty | 12 |  | 1246620000 | 2005-06-15
154196 | Khoa Kiểm Soát Nhiễm Khuẩn | Máy hấp ướt (1541 lít) | Amsco Century (6) | 0306911-12 | Steris | 2015-08-01 | TRUE |  | Công ty |  |  | 1899000000 | 2011-06-30
154190 | Khoa Kiểm Soát Nhiễm Khuẩn | Máy hấp ướt (300 lít) | Amsco (5) | 0110006-10 | Steris - Amsco | 2008-06-15 | TRUE |  | Công ty | 12 |  | 698068000 | 2006-12-15
154186 | Khoa Kiểm Soát Nhiễm Khuẩn | Máy hấp ướt (300 lít) | Amsco century (1) | 0103702-04 | Steris - Amsco | 2002-01-01 | TRUE |  | Công ty |  |  | 645000000 | 2002-01-01
154793 | Khoa Xét Nghiệm | Máy hấp ướt (53 lít) | ES 315 | 40135170 | TOMY | 2006-06-28 | TRUE |  | Công ty | 4 |  | 37999500 | 2005-06-28
154193 | Khoa Kiểm Soát Nhiễm Khuẩn | Máy hấp ướt (610 lít) | 6671130EP-1V (4) | 2808035 | Tuttnauer | 2011-10-07 | TRUE |  | Công ty | 12 |  | 1428840000 | 2009-09-15
154823 | Khoa Xét Nghiệm | Máy hấp ướt (82 lít) | MCY 40 | 800340 | ALP | 2000-01-01 | TRUE |  | Công ty | 4 |  | 92000000 | 2000-01-01
154794 | Khoa Xét Nghiệm | Máy hấp ướt (82 lít) | SPA 331 | 93090359 | Sakura | 1998-01-01 | TRUE |  | Công ty | 4 |  | 92000000 | 1998-01-01
170060 | Khoa Kiểm Soát Nhiễm Khuẩn | Máy hấp ướt (958 lít) | V-160H (3) | 032861601 | Amsco Century | 2019-12-28 | TRUE |  | Công ty |  |  | 1936000000 | 2016-12-12
154753 | Khoa Tạo Hình Thẩm Mỹ | Máy hút mỡ cơ học áp lực âm | 1020 | 12032414 | Microaire Surgical Instrument LLC | 2014-10-04 | TRUE |  | Công ty |  |  | 728500000 | 2013-02-26
154751 | Khoa Tạo Hình Thẩm Mỹ | Máy laser CO2 phẩu thuật | CYMA | CMAAAZ1902 | Bison medical | 2013-12-28 | TRUE |  | Công ty |  |  | 243600000 | 2011-11-14
154749 | Khoa Tạo Hình Thẩm Mỹ | Máy Laser YAG(Q-Swiched) | Q-Plus B | QPB0740-0911 | Quanta System SPA | 2013-12-21 | TRUE |  | Công ty |  |  | 1522920000 | 2011-11-21
170792 | Khoa Xét Nghiệm Di Truyền Y Học | Máy luân nhiệt (PCR) | Mastercycler pro S | 6325FN823706 | Eppendorf | 2019-09-28 | TRUE |  | Công ty |  |  | 360500000 | 2017-08-24
160323 | Khoa Xét Nghiệm Di Truyền Y Học | Máy luân nhiệt tốc độ cao | Mastercycler ProS | 6325EQ722277 | Eppendorf | 2019-07-21 | TRUE |  | Công ty |  |  | 350586000 | 2016-06-22
154886 | Khoa Xét Nghiệm Di Truyền Y Học | Máy Nhân Gen Tốc Độ Cao | Mastercycler pro S | 6325YL101979 | Eppendorf | 2011-02-04 | TRUE |  | Công ty | 1 |  | 239998000 | 2009-07-14
154871 | Khoa Xét Nghiệm Di Truyền Y Học | Máy Nhân Gen Tốc Độ Cao | Mastercycler ep Gradients | 5345-019901 | Eppendorf - Đức | 2008-08-01 | TRUE |  | Công ty | 1 |  | 200000000 | 2008-08-01
154172 | Khoa Khám Phụ Khoa | Máy niệu động học | 94-R01-BT | DEL10062600 | Laborie | 2012-01-28 | TRUE |  | Công ty | 2 |  | 619000000 | 2010-07-16
154814 | Khoa Xét Nghiệm | Máy rửa hồng cầu mẫu | Rotolavit | 2000760 | Hettich | 2018-09-29 | TRUE |  | Công ty |  |  | 380000000 | 2014-08-27
154195 | Khoa Kiểm Soát Nhiễm Khuẩn | Máy rửa khử khuẩn sấy khô tự động | WD250 (1 ) | 998311003013 | Belimed | 2014-06-22 | TRUE |  | Công ty |  |  | 873000000 | 2010-05-03
154198 | Khoa Kiểm Soát Nhiễm Khuẩn | Máy rửa khử khuẩn sấy khô tự động | WD250 ( 2) | 998311023006 | Belimed | 2014-06-04 | TRUE |  | Công ty |  |  | 1050000000 | 2012-04-20
153900 | Khoa Gây Mê Hồi Sức (B.PT) | Máy sốc tim có tạo nhịp | TEC-5531K | 10631 | Nihon Kohden | 2018-06-09 | TRUE |  | Công ty |  |  | 132000000 | 2015-11-09
153563 | Khoa Gây Mê Hồi Sức (B.HS) | Máy sốc tim có tạo nhịp | tec 7631k | 00448 | nihon kohden | 2007-12-25 | TRUE |  | Công ty | 2 |  | 108700000 | 2007-12-25
153548 | Khoa Gây Mê Hồi Sức (B.HS) | Máy sốc tim có tạo nhịp | TEC-5531K | 00129 | Nihon Kohden | 2007-04-03 | TRUE |  | Công ty | 2 |  | 112000000 | 2005-10-03
153642 | Khoa Gây Mê Hồi Sức (B.PT) | Máy sốc tim có tạo nhịp | TEC 7531K | 00411 | Nihon Kohden | 1998-12-01 | TRUE |  | Công ty | 1 |  | 89000000 | 1998-12-01
154170 | Khoa Khám Phụ Khoa | Máy soi CTC | OP-C5 | 40027044 | Optomic | 2010-11-06 | TRUE |  | Công ty | 2 |  | 175000000 | 2008-10-09
154163 | Khoa Khám Phụ Khoa | Máy soi CTC | OP-C5 | 34120663 | Optomic | 2006-02-20 | TRUE |  | Công ty | 2 |  | 98500000 | 2004-08-20
154757 | Khoa Tạo Hình Thẩm Mỹ | Máy soi và phân tích da | Soft plus | S10000000698 | Callegari | 2018-07-28 | TRUE |  | Công ty |  |  | 224500000 | 2014-06-17
154175 | Khoa Khám Phụ Khoa | Máy tập phục hồi sàn chậu | Urostym | URS11031649 | Laborie | 2014-05-16 | TRUE |  | Công ty |  |  | 379995000 | 2012-03-21
154199 | Khoa Kiểm Soát Nhiễm Khuẩn | Máy tiệt trùng nhiệt độ thấp | Plasmaster 80 | HBB050330H | Belimed | 2013-09-30 | TRUE |  | Công ty |  |  | 1720000000 | 2011-09-15
153470 | Khoa Chẩn Đoán Hình Ảnh | Máy X quang | Universal MP 500 A | BM 0731 - 0103 | DEL Medical | 2003-01-01 | TRUE |  | Công ty | 3 |  | 450000000 | 2003-01-01
153464 | Khoa Chẩn Đoán Hình Ảnh | Máy X quang | Triselex 7 | 1766 | CGR | 1992-01-01 | TRUE |  | Công ty | 3 |  | 208790000 | 1992-01-01
153499 | Khoa Chẩn Đoán Hình Ảnh | Máy X quang cao tần | CM-40 | CPDO7911L10 | Del Medical | 2014-02-18 | TRUE |  | Công ty | 4 |  | 747600000 | 2011-01-01
160351 | Khoa Chẩn Đoán Hình Ảnh | Máy X quang di động | TXL-Plus 8 | PKL11601 | Radiologia | 2019-08-23 | TRUE |  | Công ty |  |  | 428000000 | 2016-08-01
153467 | Khoa Chẩn Đoán Hình Ảnh | Máy X quang di động | Mobile Art Eco Mux 10 | 0162P83608 | Shimadzu | 2005-08-11 | TRUE |  | Công ty | 3 |  | 382500000 | 2004-02-11
154457 | Khoa Sơ Sinh | Máy X quang di động | MU 125 | 0162M - 05406 | Shimadzu | 1997-01-01 | TRUE |  | Công ty | 3 |  | 50000000 | 1997-01-01
154362 | Khoa Sơ Sinh | Máy X quang di động | S 120 | 1051459 | Atomscope | 1992-01-01 | TRUE |  | Công ty | 4 |  | 50000000 | 1992-01-01
154876 | Khoa Xét Nghiệm Di Truyền Y Học | Máy xác định trình tự ADN | CEQ 8000 GeXP | 3067888 | Beckman Coulter | 2008-03-25 | TRUE |  | Công ty | 2 |  | 1815000000 | 2008-03-25
153979 | Khoa Giải Phẫu Bệnh | Máy xử lý mô tự động | Vip_5_jr_J2 | 59030189-0111 | Sakura | 2013-01-22 | TRUE |  | Công ty | 2 |  | 459000000 | 2011-06-28
153965 | Khoa Giải Phẫu Bệnh | Máy xử lý mô tự động | VIP-5-JR-J2 | 59030150-1209 | Sakura | 2011-09-26 | TRUE |  | Công ty | 2 |  | 485000000 | 2010-03-12
153925 | Khoa Giải Phẫu Bệnh | Máy xử lý mô tự động | VIP-5-JR-J2 | 59030055 | Sakura | 2005-05-28 | TRUE |  | Công ty | 2 |  | 308000000 | 2003-11-28
154112 | Khoa Hiếm Muộn (TTON) | Trung tâm cung cấp khí CO2 và N2 | Centrale Hp | Lot 1011 | ALMS&TM | 2012-03-28 | TRUE |  | Công ty | 2 |  | 431655471 | 2011-01-19
154910 | Khoa Xét Nghiệm Di Truyền Y Học | Tủ đông (-30) | MDF-U333 | 10110496 | Sanyo | 2013-09-12 | TRUE |  | Công ty | 1 |  | 62580000 | 2011-07-05
154799 | Khoa Xét Nghiệm | Tủ lạnh âm độ (-30) | MDF-U333 | 10100448 | Sanyo | 2013-06-01 | TRUE |  | Công ty | 1 |  | 62580000 | 2011-03-15
154864 | Khoa Xét Nghiệm Di Truyền Y Học | Tủ lạnh âm độ (-30) | MDF-V333 | 07120037 | Sanyo | 2009-03-11 | TRUE |  | Công ty | 1 |  | 48930000 | 2008-03-11
154855 | Khoa Xét Nghiệm Di Truyền Y Học | Tủ lạnh âm độ (-30) | MDF-U333 | 61017485 | Sanyo | 2008-04-16 | TRUE |  | Công ty | 1 |  | 34940000 | 2007-04-16
154094 | Khoa Hiếm Muộn (TTON) | Tủ lạnh âm độ (-86) | MDF-U32V | 60406889 | Sanyo | 2007-09-28 | TRUE |  | Công ty | 2 |  | 98000000 | 2006-09-28
154897 | Khoa Xét Nghiệm Di Truyền Y Học | Tủ lạnh âm độ (-86) | ULT1386-3-V40 (- 86) | P21S-239075-PS | Thermo | 2007-06-20 | TRUE |  | Công ty | 1 |  | 119000000 | 2007-06-20
170806 | Khoa Dược | Tủ lạnh bảo quản sinh phẩm | MPR-S313 | 17070770 | Panasonic Healthcare | 2019-10-23 | TRUE |  | Công ty |  |  | 61000000 | 2017-09-11
154909 | Khoa Xét Nghiệm Di Truyền Y Học | Tủ lạnh bảo quản sinh phẩm | MPR311D(H) | 11020134 | Sanyo | 2013-09-12 | TRUE |  | Công ty | 1 |  | 59500000 | 2011-07-05
153524 | Khoa Dược | Tủ lạnh bảo quản sinh phẩm | MPR-311D(H) | 10110835 | Sanyo | 2013-06-06 | TRUE |  | Công ty | 4 |  | 59500000 | 2011-05-04
153523 | Khoa Dược | Tủ lạnh bảo quản sinh phẩm | MPR-311D(H) | 09110581 | Sanyo | 2011-09-29 | TRUE |  | Công ty | 4 |  | 61000000 | 2010-02-09
153522 | Khoa Dược | Tủ lạnh bảo quản sinh phẩm | MPR-311D(H) | 09110578 | Sanyo | 2011-09-29 | TRUE |  | Công ty | 4 |  | 61000000 | 2010-02-09
154797 | Khoa Xét Nghiệm | Tủ lạnh bảo quản sinh phẩm | MPR-311D(H) | 09110580 | Sanyo | 2011-09-29 | TRUE |  | Công ty | 2 |  | 55000000 | 2010-02-09
154083 | Khoa Hiếm Muộn (TTON) | Tủ lạnh bảo quản sinh phẩm | MPR - 311 D (H) | 41013508 | Sanyo | 2007-04-30 | TRUE |  | Công ty | 2 |  | 30000000 | 2005-10-31
153526 | Khoa Dược | Tủ lạnh bảo quản sinh phẩm | MPR-331D(H) | 41115598 | Sanyo | 2006-06-28 | TRUE |  | Công ty | 4 |  | 29111000 | 2005-06-28
154890 | Khoa Xét Nghiệm Di Truyền Y Học | Tủ lanh trữ máu | MPR311D(H) | 09090365 | Sanyo | 2010-12-25 | TRUE |  | Công ty | 1 |  | 64000000 | 2009-12-17
154868 | Khoa Xét Nghiệm Di Truyền Y Học | Tủ lanh trữ máu | MPR311D(H) | 70202536 | Sanyo | 2009-01-10 | TRUE |  | Công ty | 1 |  | 33000000 | 2008-01-10
154138 | Khoa Hiếm Muộn (TTON) | Tủ thao tác IVF | C450H-3 | RW07424 |  | 2005-01-01 | TRUE |  | Công ty | 2 |  | 450000000 | 2005-01-01
154777 | Khoa Xét Nghiệm | Tủ thao tác vô trùng | MCV-B91S(T) | 40506724 | Sanyo | 2007-06-27 | TRUE |  | Công ty | 2 |  | 99500000 | 2006-06-27
154086 | Khoa Hiếm Muộn (TTON) | Tủ thao tác vô trùng | Horizoltal Laminar WS | 20050922130 | Microflow Bioquell | 2007-05-08 | TRUE |  | Công ty | 2 |  | 92000000 | 2005-11-08
154846 | Khoa Xét Nghiệm Di Truyền Y Học | Tủ thao tác vô trùng | MCV 711ATS(T) | 31213971 | Sanyo | 2005-05-28 | TRUE |  | Công ty | 1 |  | 39000000 | 2003-11-28
154067 | Khoa Hiếm Muộn (TTON) | Tủ thao tác vô trùng | H 12 | 804020037 | Jouan | 2005-05-28 | TRUE |  | Công ty | 2 |  | 118982000 | 2003-11-28
154068 | Khoa Hiếm Muộn (TTON) | Tủ thao tác vô trùng | H 12 | 804020038 | Jouan | 2005-05-28 | TRUE |  | Công ty | 2 |  | 118982000 | 2003-11-28
154059 | Khoa Hiếm Muộn (TTON) | Tủ thao tác vô trùng | Astec Micro | 7715 |  | 2001-01-01 | TRUE |  | Công ty | 2 |  | 44400000 | 2001-01-01
154015 | Khoa Hiếm Muộn (Khoa Khám) | Tủ thao tác vô trùng | MCV 711ATS | 90706061 | Sanyo | 2000-01-01 | TRUE |  | Công ty | 2 |  | 0 | 2000-01-01
154019 | Khoa Hiếm Muộn (Khoa Khám) | Tủ thao tác vô trùng | MCV 711ATS | 91109250 | Sanyo | 2000-01-01 | TRUE |  | Công ty | 2 |  | 36750000 | 2000-01-01
154838 | Khoa Xét Nghiệm Di Truyền Y Học | Tủ thao tác vô trùng | MCV 711 ATSCT | 91109251 | Sanyo | 2000-01-01 | TRUE |  | Công ty | 1 |  | 36750000 | 2000-01-01
154137 | Khoa Hiếm Muộn (TTON) | Tủ thao tác vô trùng | H 9 | 39611098 | Jouan | 1997-01-01 | TRUE |  | Công ty | 2 |  | 0 | 1997-01-01
154785 | Khoa Xét Nghiệm | Tủ trữ máu | MBR-304DR | 70102236 | Sanyo | 2008-04-14 | TRUE |  | Công ty | 2 |  | 64940000 | 2008-04-14
154859 | Khoa Xét Nghiệm Di Truyền Y Học | Tủ ủ CO 2 | Heracell 240 | 40658671 | Heraeus | 2008-11-15 | TRUE |  | Công ty | 2 |  | 223500000 | 2007-05-15
154845 | Khoa Xét Nghiệm Di Truyền Y Học | Tủ ủ CO 2 | MCO 15AC | 21012787 | Sanyo | 2005-05-28 | TRUE |  | Công ty | 2 |  | 51000000 | 2003-11-28
154063 | Khoa Hiếm Muộn (TTON) | Tủ ủ CO 2 150 lít - 1 hộc | Heracell | 40267523 | Heraeus | 2003-01-01 | TRUE |  | Công ty | 2 |  | 161700000 | 2003-01-01
154058 | Khoa Hiếm Muộn (TTON) | Tủ ủ CO 2 150 lít - 1 hộc | Heracell | 51017865 | Heraeus | 2001-01-01 | TRUE |  | Công ty | 2 |  | 137950000 | 2001-01-01
154097 | Khoa Hiếm Muộn (TTON) | Tủ ủ CO2 | MCO-18M | 07120027 | Sanyo | 2009-09-11 | TRUE |  | Công ty | 2 |  | 134400000 | 2008-03-11
154118 | Khoa Hiếm Muộn (TTON) | Tủ ủ CO2 + N2 | CO170R2300-1200 | 35571 | New Brunswick | 2013-12-07 | TRUE |  | Công ty | 2 |  | 378640500 | 2011-11-20
154115 | Khoa Hiếm Muộn (TTON) | Tủ ủ CO2 + N2 | Galaxy 170R | 33355 | New Brunswick | 2013-07-18 | TRUE |  | Công ty | 2 |  | 308567000 | 2011-06-03
154111 | Khoa Hiếm Muộn (TTON) | Tủ ủ CO2 + N2 | Galaxy 170R | 32579 | NBS | 2012-06-30 | TRUE |  | Công ty | 2 |  | 351567000 | 2010-08-16
153978 | Khoa Giải Phẫu Bệnh | Tủ ướp xác | 2 Body side | 203478 | Thermo Fisher Scientific | 2014-01-30 | TRUE |  | Công ty |  |  | 528000000 | 2011-12-28
170805
153501
160326
160327
154201
154194
154192
154187
153724
154191
160023
170222
170221
170060
170792
160323
154814
154199
160351
154362
170806

## chuyển mã (hidden)
Mã thiết bị | Mã Tài sản
BHSPPHT246 | BHSPPHT246
BHSPPHT245 | BHSPPHT245
BHSPPHT244 | BHSPPHT244
BHSKSSI391 | 154596
BHSKSSI338 | 154572
BHSKSSI337 | 154571
BHSPHOS120 | 153891
BHSPPHT242 | 153890
BHSPPHT243 | 153623
151758 | 151758
153182 | 153182
153181 | 153181
153180 | 153180
153179 | 153179
153172 | 153172
152969 | 152969
152968 | 152968
152967 | 152967
152966 | 152966
BKPKTTON74 | 154090
151821 | 151821
151820 | 151820
151819 | 151819
151818 | 151818
151817 | 151817
151816 | 151816
151815 | 151815
151814 | 151814
151813 | 151813
151812 | 151812
151811 | 151811
151810 | 151810
151809 | 151809
151808 | 151808
151807 | 151807
151806 | 151806
151805 | 151805
151804 | 151804
151803 | 151803
151802 | 151802
151801 | 151801
151800 | 151800
151799 | 151799
151798 | 151798
151797 | 151797
151796 | 151796
151795 | 151795
151774 | 151774
151773 | 151773
BKSDKHM36 | 154036
BMPPHT265 | 160091
BMTTON68 | 154078
BMTTON3 | 154043
BMPPHT227 | 153820
BMPPHT226 | 153819
BMPPHT213 | 153801
BMPPHT214 | 153800
BMPPHT195 | 153750
BMPPHT194 | 153749
BMPPHT193 | 153748
BMPPHT192 | 153702
BMPPHT191 | 153701
BMPPHT190 | 153700
BMPPHT9 | 153692
BMPPHT8 | 153691
BMPPHT7 | 153676
BMPPHT6 | 153675
BMPPHT3 | 153662
BMPPHT2 | 153661
BMPPHT1 | 153660
BMPPHT12 | 153651
BMPPHT11 | 153650
BMPPHT10 | 153539
180530 | 180530
180529 | 180529
180528 | 180528
170538 | 170538
170537 | 170537
170536 | 170536
170535 | 170535
170534 | 170534
170533 | 170533
170532 | 170532
170531 | 170531
170530 | 170530
170529 | 170529
BM1PPHT210 | 153779
DSTTSANH80 | 154355
DSTTSANH79 | 154354
DSTTSANH78 | 154353
DSTTSANH77 | 154352
DSTTSANH76 | 154351
DSTTSANH75 | 154350
DSTTSANH74 | 154349
BSASSANH86 | 154348
BSASPPHT230 | 154229
DSTTPPHT209 | 153889
DSTTPPHT208 | 153888
DSTTPPHT207 | 153887
DSTTPPHT206 | 153886
DSTTPPHT205 | 153885
BSASPPHT231 | 153622
152897 | 152897
152896 | 152896
152784 | 152784
152783 | 152783
BDN0GPBL115 | 154854
BONKXN106 | 154791
BCTLGPBL133 | 154861
BCTCPDT79 | 154882
180740
180739
BDNTTTON03 | 160246
BDNTTTON02 | 160245
BDNTTTON01 | 160244
154148 | 154148
154146 | 154146
154144 | 154144
BDNTTTON96 | 154127
BDNTTTON90 | 154122
BDNTTTON89 | 154121
BNTKHM2 | 154135
BNTTTON85 | 154114
BNTTTON86 | 154113
BNTTTON83 | 154104
BNTTTON82 | 154103
BNTTTON81 | 154092
BNTTTON80 | 154091
BNTTTON4 | 154052
180687
180686
180685
180684
BNTTTTON98 | 160248
BNTTTTON06 | 160247
BNTTTTON99 | 154150
BNTTTTON100 | 154149
BNTTTTON05 | 154141
BNTTTTON04 | 154140
BNTTTTON03 | 154139
BNTTTTON93 | 154128
BNTTTTON97 | 154126
BNTTTTON92 | 154124
BNTTTTON91 | 154123
BPNLKTHT10 | 154758
2017.58 | 180199
2017.57 | 180198
170784 | 170784
170783 | 170783
BNTTTTON113 | 170146
BNTTTTON114 | 170145
BNTTTTON112 | 170144
BNTTTTON109 | 160031
BNTTTTON111 | 160030
BNTTTTON110 | 160029
154145 | 154145
154143 | 154143
BVCPTTON105 | 160015
BDGPTTON1 | 154049
201816093 | 180540
201816092 | 180539
201816091 | 180538
201816090 | 180537
201816089 | 180536
201816088 | 180535
201816087 | 180534
201816086 | 180533
201816085 | 180532
180531 | 180531
CPAPKSSI475 | 170084
CPAPKSSI473 | 170083
CPAPKSSI474 | 170082
CPAPKSSI476 | 170081
CPAPKSSI470 | 160282
CPAPKSSI469 | 160281
CPAPKSSI468 | 160280
CPAPKSSI467 | 160279
CPAPKSSI466 | 160278
CPAPKSSI465 | 160277
CPAPKSSI472 | 160009
CPAPKSSI471 | 160008
CPAPKSSI342 | 154550
CPAPKSSI341 | 154549
CPAPKSSI336 | 154548
CPAPKSSI340 | 154547
CPAPKSSI333 | 154546
CPAPKSSI339 | 154545
CPAPKSSI338 | 154544
CPAPKSSI337 | 154543
CPAPKSSI335 | 154542
CPAPKSSI334 | 154541
CPAPKSSI191 | 154442
CPAPKSSI190 | 154441
CPAPKSSI189 | 154440
CPAPKSSI188 | 154439
CPAPKSSI187 | 154438
CPAPKSSI9 | 154375
CPAPKSSI8 | 154374
CPAPKSSI7 | 154373
CPAPKSSI6 | 154372
CPAPKSSI13 | 154371
CPAPKSSI11 | 154370
CPAPKSSI10 | 154369
CPAPKSSI14 | 154367
CPAPKSSI12 | 154366
BDDNPPHT228 | 153827
BDDNPPHT228 | 153826
BDDNPPHT228 | 153825
BGAOTTON87 | 154117
BGAOTTON86 | 154116
BHDXPPHT196 | 153766
BHDXPPHT197 | 153765
BHDXPPHT198 | 153764
BLMNKCNK17 | 154202
BLNCDHA50 | 154002
BLNCDHA49 | 153482
BNOSPPHT193 | 153736
BNOSPPHT189 | 153711
BNDDGPBL114 | 154853
STNCDHA1 | 153466
TTNSPPHT167 | 154988
170289 | 170289
170288 | 170288
170287 | 170287
BIN1PCCU43 | 153420
CDTGPBL110 | 154852
CPTPDT80 | 154881
CPTTTON5 | 154766
CNAGPBL72 | 153967
DCMNPPHT234 | 153836
DCMNPPHT235 | 153835
170290 | 170290
DCMRPPHT220 | 153783
DCMTPPHT216 | 153789
DCMTPPHT219 | 153784
DCVBKSSI399 | 154602
DCBLKSSI398 | 154600
MHDNKSSI194 | DVDKSSI295
HSATSANH69 | DVDKSSI294
MDDSCTC3 | DVDKSSI293
MHDNKHP9 | DVDKSSI292
HSATSANH70 | DVDKSSI291
MHDNKSSI149 | DVDKSSI24
MHDNKSSI142 | DVDKSSI133
MHDNKSSI141 | DVDKSSI132
MHDNPHOS41 | DVDKSSI131
MHDNLAHB2 | DVDKSSI130
MHDNLAHB1 | DVDKSSI129
MHDNKSSI88 | DVDKSSI128
MHDNKSSI91 | DVDKSSI127
MHDNKSSI89 | DVDKSSI126
MHDNPHOS22 | DVDKSSI125
MKT1GPBL111 | DVDKSSI124
MHDHPCCU14 | DVDKSSI123
MHDNKSAC1 | DVDKSSI122
MHDNPPHT99 | DVDKSSI121
MHDNKSSI85 | DVDKSSI120
MHDNKSSI84 | DVDKSSI119
MHDNKHP4 | DVDKSSI118
MHDNSANH9 | DVDKSSI117
MHDNSANH14 | DVDKSSI116
MHDNKSSI140 | DVDKSSI115
MLACKXN107 | DVDKSSI114
MHDNKMOL1 | DVDKSSI113
DVDKSSI115 | DVDKSE21
DVDKSSI131 | DVDKSE20
DVDKSSI130 | DVDKSE19
DVDKSSI129 | DVDKSE18
DVDKSSI132 | DVDKSE17
DVDKSSI24 | DVDKSE16
DTVDKSSI229 | DVDKSE15
DTVDKSSI230 | DVDKSE14
DVDKSSI133 | DVDKSE13
DTVDKSSI237 | DVDKSE12
DTVDKSSI227 | DTVDKSSI320
DTVDKSSI225 | DTVDKSSI319
DTVDKSSI228 | DTVDKSSI318
DTVDKSSI238 | DTVDKSSI317
DTVDKSSI226 | DTVDKSSI316
DTVDKSSI233 | DTVDKSSI315
DTVDKSSI234 | DTVDKSSI314
DTVDKSSI236 | DTVDKSSI313
DTVDKSSI232 | DTVDKSSI312
DTVDKSSI231 | DTVDKSSI311
DVDKSSI118 | DTVDKSSI245
DVDKSSI128 | DTVDKSSI244
DVDKSSI113 | DTVDKSSI243
DVDKSSI126 | DTVDKSSI242
DVDKSSI127 | DTVDKSSI241
DVDKSSI121 | DTVDKSSI238
HSATSANH71 | DTVDKSSI237
DVDKSSI122 | DTVDKSSI236
DVDKSSI117 | DTVDKSSI235
DVDKSSI124 | DTVDKSSI234
DVDKSSI114 | DTVDKSSI233
DTPKHGD17 | DTVDKSSI232
HSATSANH68 | DTVDKSSI231
HSATSANH73 | DTVDKSSI230
HSATSANH72 | DTVDKSSI229
DVDKSSI125 | DTVDKSSI228
DVDKSSI119 | DTVDKSSI227
DVDKSSI123 | DTVDKSSI226
DVDKSSI120 | DTVDKSSI225
DVDKSSI116 | DTVDKSSI224
DTVDKSSI341 | 154621
DTVDKSSI342 | 154620
DTVDKSSI343 | 154619
DTVDKSSI344 | 154618
DTVDKSSI345 | 154617
2018170712 | 180459
201817079 | 180458
201817075 | 180457
2018170720 | 180456
2018170715 | 180455
2018170711 | 180454
2018170717 | 180453
201817074 | 180452
2018170713 | 180451
2018170718 | 180450
2018170714 | 180449
2018170710 | 180448
201817077 | 180447
201817073 | 180446
2018170719 | 180445
201817076 | 180444
2018170721 | 180443
201817072 | 180442
201817078 | 180441
2018170716 | 180440
2016.269 | 180052
2016.266 | 180051
2016.268 | 180050
2016.274 | 180049
2016.267 | 180048
2016.264 | 180047
2016.265 | 180046
2016.263 | 180045
2016.271 | 180044
2016.272 | 180043
2016.273 | 180042
2016.270 | 180041
2016.300 | 180040
2016.299 | 180039
2016.298 | 180038
2016.297 | 180037
2016.292 | 180036
2016.291 | 180035
2016.279 | 180034
2016.281 | 180033
2016.280 | 180032
2016.278 | 180031
2016.275 | 180030
2016.277 | 180029
2016.276 | 180028
dentang | 170885
170235 | 170235
170234 | 170234
170233 | 170233
170232 | 170232
170231 | 170231
170230 | 170230
170229 | 170229
170228 | 170228
170227 | 170227
170226 | 170226
170225 | 170225
170224 | 170224
170223 | 170223
DLEDKSSI464 | 160200
DLEDKSSI465 | 160199
180344 | 180344
180343 | 180343
180342 | 180342
180341 | 180341
180339 | 180339
180338 | 180338
180337 | 180337
180336 | 180336
180335 | 180335
180334 | 180334
180333 | 180333
180332 | 180332
180331 | 180331
180330 | 180330
154719 | 154719
DM1PPHT228 | 153823
DM1PPHT229 | 153822
170441 | 170441
170440 | 170440
170439 | 170439
170438 | 170438
170443 | 170443
170442 | 170442
DM4PPHT190 | 153734
DM4PPHT186 | 153696
DM4PPHT185 | 153695
DM4PPHT205 | 153773
DM4PPHT188 | 153718
DM4PPHT206 | 153774
DM4PPHT187 | 153697
DM4PPHT25 | 153663
170447 | 170447
170446 | 170446
170445 | 170445
170444 | 170444
170437 | 170437
170436 | 170436
DM4PPHT285 | 170178
DM4PPHT286 | 170177
DM4PPHT266 | 160092
DM4PPHT218 | 153814
170777 | 170777
DM4PPHT217 | 153813
170779 | 170779
0207183 | 180358
DM4PPHT231 | 153829
170778 | 170778
DM4PPHT232 | 153830
DM4PPHT230 | 153828
020718 | 180359
0207182 | 180357
DMTCPPHT223 | 153815
DMTCPPHT224 | 153816
DMTTSANH61 | 154316
DMTTSANH59 | 154315
DMTTSANH64 | 154314
DMTTSANH60 | 154313
DMTTSANH66 | 154312
DMTTSANH65 | 154311
DMTTSANH62 | 154310
DMTTSANH68 | 154309
DMTTSANH63 | 154308
DMTTSANH67 | 154304
DSDMKSSI440 | 154666
DSDMPHOS4 | 153618
DSMKSSI23 | 154393
BLSTKSSI394 | 154599
BLSTKSSI393 | 154598
DTVDKSSI318 | DTPKHGD17
DTPKPHU8 | 154217
DTPKPHU9 | 154216
DTPKPHU10 | 154215
DTTPKDD17 | 154171
DTTPHOS85 | 153571
DTTPKTH23 | 153445
DTTPKTH22 | 153442
DTTPKTH21 | 153441
DTTPCCU17 | 153419
DTTPCCU15 | 153414
DCHSKSSI217 | 154458
GTTPPHT243 | 153726
GTTPPHT244 | 153725
GTTPPHT245 | 153723
GTTPPHT246 | 153722
GTTPPHT247 | 153721
GTTPPHT248 | 153720
GTTPPHT249 | 153719
GSAKSSI288 | 154715
GSAKSSI286 | 154714
GSAKSSI308 | 154673
GSAKSSI307 | 154672
GSAKSSI306 | 154671
170328 | 170328
170327 | 170327
170326 | 170326
170237 | 170237
170236 | 170236
GSTSKSSI461 | 160202
GSTSKSSI460 | 160201
GSTSKSSI464 | 154730
GSTSKSSI463 | 154729
GSTSKSSI462 | 154728
GSTSKSSI443 | 154727
GSTSKSSI442 | 154726
GSTSKSSI441 | 154725
GSTSKSSI410 | 154622
GTL3PCCU39 | 153575
170303 | 170303
PTNSGPBL79 | 154840
OXTTPPHT184 | 155003
HTCHPDT91 | 154900
HTCRCDHA45 | 153504
201803 | 180204
170794 | 170794
HHDTPDT110 | 154934
HHDTKXN77 | 154815
HTDDPDT121 | 154944
170314 | 170314
170313 | 170313
170316 | 170316
170315 | 170315
HTGTPDT89 | 154899
170220 | 170220
170219 | 170219
HTHTPPHT183 | 155002
HTKYPDT88 | 154970
155005
HLTTKSSI506 | 170158
HTVPTTON78 | 154099
HTLNPPHT169 | 155001
HTLNPPHT173 | 154993
OXLTPPHT186 | 154992
HTELKXN102 | 154771
170293 | 170293
170292 | 170292
170291 | 170291
170295 | 170295
170294 | 170294
HTTTPHOS73 | 153621
HTRTKHGD12 | 154161
HTRTKHGD11 | 154160
154142 | 154142
HTRTTTON65 | 154081
HTRTPPHT170 | 153879
HTRTPPHT174 | 153699
TTPHTTON77 | 154088
TTPHTTON34 | 154064
HTMAPDT147 | 160074
XLHAPPHT158 | 154986
XLHAPPHT162 | 153859
XLHAPPHT163 | 153858
XLHAPPHT165 | 153681
XLHAPPHT164 | 153680
XLHAPPHT157 | 154972
170252 | 170252
HTXLCDHA47 | 153493
HDD1GPBL113 | 154959
HDD2GPBL131 | 154862
HDD1GPBL112 | 154960
MLACGPBL115 | HSATSANH73
MLACGPBL116 | HSATSANH72
MLACGPBL57 | HSATSANH71
MLTMGPBL132 | HSATSANH70
MXKDPCCU40 | HSATSANH69
MLACKXN112 | HSATSANH68
KKNKCNK33 | 154200
KLKHGPBL109 | 154851
170805 | 170805
KH2TKXN12 | 154819
KH2TKXN8 | 154818
KH2TKXN82 | 154802
KH2TKXN81 | 154801
KH2TKXN102 | 154796
KH2TKXN103 | 154795
KH2TKXN106 | 154774
KH2TKXN105 | 154773
KH2TTTON44 | 154131
KH2TTTON7 | 154055
KH2TKHM4 | 154037
KH2TKHM26 | 154031
KH2TPTB63 | 154030
KH2TPTB64 | 154029
KH2TTTON64 | 154024
KH2TGPBL7 | 154023
KH2TKHM6 | 154018
KH2TGPBL6 | 154017
KH2TKHM5 | 154009
KH2TGPBL76 | 153977
KH2TGPBL79 | 153976
KH2TGPBL77 | 153975
KH2TGPBL78 | 153974
KH2TGPBL75 | 153973
KH2TGPBL84 | 153972
KH2TGPBL74 | 153971
KH2TGPBL85 | 153970
KH2TGPBL83 | 153969
KH2TGPBL82 | 153968
KH2TPTB72 | 153964
KH2TPTB71 | 153963
KH2TPTB70 | 153962
KH2TPTB65 | 153961
KH2TPTB62 | 153960
KH2TPTB66 | 153959
KH2TPTB67 | 153958
KH2TPTB68 | 153957
KH2TPTB69 | 153956
KH2TPTB58 | 153955
KH2TPTB59 | 153954
KH2TPTB61 | 153953
KH2TPTB60 | 153952
KH2TGPBL99 | 153946
KH2TGPBL98 | 153945
KH2TGPBL97 | 153944
KH2TGPBL107 | 153943
KH2TGPBL106 | 153942
KH2TGPBL105 | 153941
KH2TGPBL96 | 153940
KH2TGPBL95 | 153939
KH2TGPBL93 | 153938
KH2TGPBL109 | 153937
KH2TGPBL108 | 153936
KH2TGPBL103 | 153935
KH2TGPBL102 | 153934
KH2TGPBL94 | 153933
KH2TGPBL112 | 153932
KH2TGPBL111 | 153931
KH2TGPBL110 | 153930
KH2TGPBL104 | 153929
KH2TGPBL101 | 153928
KH2TGPBL100 | 153927
KH2TGPBL81 | 153923
KH2TGPBL80 | 153922
KH4TGPBL51 | 153982
KH4TKXN108 | 153947
KH4TGPBL50 | 153907
20181608 | 180527
KH2CGPBL2 | 154957
KHDNGPBL52 | 154834
KHDNTTON9 | 154080
KHDNTTON53 | 154073
KHDNTTON8 | 154061
KHDNTTON10 | 154010
190004
190003
190002
KHVTTTON82 | 154105
KHPQKHM7 | 154022
KHSNPDT127 | 154956
KHSNTTON47 | 154130
KHSNTTON73 | 154087
KHSNTTON52 | 154072
KHSNTTON13 | 154062
KHSNTTON12 | 154047
KHSNTTON11 | 154046
KHSNTTON14 | 154020
KSCTSCTC11 | 154176
170601 | 170601
170600 | 170600
170599 | 170599
170598 | 170598
170597 | 170597
170596 | 170596
LASSKSSI45 | 154684
LASSKSSI418 | 154675
LASSKSSI309 | 154649
LASSKSSI310 | 154648
LASSKSSI304 | 154647
LASSKSSI303 | 154646
LASSKSSI302 | 154645
LASSKSSI391 | 154597
LASSKSSI325 | 154526
LASSKSSI324 | 154525
LASSKSSI323 | 154524
LASSKSSI322 | 154523
LASSKSSI321 | 154522
LASSKSSI191 | 154456
LASSKSSI190 | 154455
LASSKSSI177 | 154447
LASSKSSI176 | 154446
LASSKSSI175 | 154445
LASSKSSI174 | 154444
LASSKSSI173 | 154443
LASSKSSI163 | 154427
LASSKSSI162 | 154426
LASSKSSI44 | 154392
LASSKSSI31 | 154385
LASSKSSI29 | 154365
LASSKSSI27 | 154364
LASSKSSI47 | 153398
LASIKSSI243 | 154476
z23012
MHMYPPHT263 | MHMYPPHT263
MHMYPPHT262 | MHMYPPHT262
MHMYPPHT261 | MHMYPPHT261
MHMYPPHT260 | MHMYPPHT260
MHMYPPHT259 | MHMYPPHT259
154987 | 154987
MHMYPPHT240 | 153897
MHMYPPHT211 | 153778
MBLGPDT124 | 154953
MNMPPHT116 | 153682
170298 | 170298
170297 | 170297
170296 | 170296
MBNMPPHT262 | 160013
MBNMPPHT200 | 153795
MHDKHGD15 | 154157
MHDKHGD14 | 154156
MHDPPHT195 | 153761
MHDPPHT194 | 153760
MHDPPHT96 | 153684
170302 | 170302
170301 | 170301
170300 | 170300
170299 | 170299
MBCOPPHT53 | 153866
MBCOPPHT55 | 153865
MBCOPPHT56 | 153864
MBCOPPHT33 | 153763
MBCOPPHT194 | 153762
MBCOPPHT58 | 153686
MBCOPPHT57 | 153685
170306 | 170306
170305 | 170305
170304 | 170304
MBTKSSI346 | MBTKSSI346
MBTKSSI350 | 154540
MBTKSSI351 | 154539
MBTKSSI347 | 154538
MBTKSSI344 | 154537
MBTKSSI341 | 154536
MBTKSSI353 | 154535
MBTKSSI349 | 154534
MBTKSSI343 | 154533
MBTKSSI340 | 154532
MBTKSSI352 | 154531
MBTKSSI348 | 154530
MBTKSSI345 | 154529
MBTKSSI342 | 154528
MBTKSSI339 | 154527
MBTKSA47 | 154253
MBTKSA46 | 154252
2016.127 | 170867
2016.126 | 170866
2016.125 | 170865
2016.124 | 170864
2016.123 | 170863
2016.122 | 170862
2016.121 | 170861
2016.137 | 170860
2016.136 | 170859
2016.135 | 170858
2016.134 | 170857
2016.133 | 170856
2016.132 | 170855
2016.131 | 170854
2016.130 | 170853
2016.129 | 170852
2016.128 | 170851
2016.139 | 170850
2016.120 | 170849
2016.117 | 170848
2016.116 | 170847
2016.115 | 170846
2016.114 | 170845
2016.113 | 170844
2016.119 | 170843
2016.118 | 170842
MBTTKSA53 | 170131
MBTTPHOS125 | 170130
MBTTPHOS128 | 170129
MBTTPHOS127 | 170128
MBTTPHOS126 | 170127
MBTTPPHT273 | 170126
MBTTPPHT285 | 170125
MBTTPPHT284 | 170124
MBTTPPHT283 | 170123
MBTTPPHT282 | 170122
MBTTPPHT281 | 170121
MBTTPPHT280 | 170120
MBTTPPHT279 | 170119
MBTTPPHT278 | 170118
MBTTPPHT277 | 170117
MBTTPPHT276 | 170116
MBTTPPHT275 | 170115
MBTTPPHT274 | 170114
MBTTKSSI485 | 170113
MBTTKSSI504 | 170112
MBTTKSSI503 | 170111
MBTTKSSI502 | 170110
MBTTKSSI501 | 170109
MBTTKSSI500 | 170108
MBTTKSSI499 | 170107
MBTTKSSI498 | 170106
MBTTKSSI497 | 170105
MBTTKSSI496 | 170104
MBTTKSSI495 | 170103
MBTTKSSI494 | 170102
MBTTKSSI493 | 170101
MBTTKSSI492 | 170100
MBTTKSSI491 | 170099
MBTTKSSI490 | 170098
MBTTKSSI489 | 170097
MBTTKSSI488 | 170096
MBTTKSSI487 | 170095
MBTTKSSI486 | 170094
MBTGPPHT202 | 153772
MBTGPPHT199 | 153769
MBTGPPHT198 | 153768
170569 | 170569
170568 | 170568
170567 | 170567
MBTTSANH128 | 154344
MBTTSANH107 | 154343
MBTTSANH106 | 154342
MBTTSANH105 | 154341
MBTTSANH104 | 154340
MBTDPHOS80 | 153812
MBTDPHOS82 | 153811
MBTDPHOS81 | 153810
MBTDPHOS78 | 153809
MBTDPHOS75 | 153808
MBTDPHOS77 | 153807
MBTDPHOS74 | 153806
MBTDPHOS79 | 153805
MBTDPHOS76 | 153804
MBTDPHOS73 | 153803
MBTTKSSI461 | MBTTKSSI461
MBTTKSSI460 | MBTTKSSI460
MBTTKSSI265 | MBTTKSSI265
MBTTKSA50 | 170039
MBTTKSA49 | 170038
MBTTKSA48 | 160329
MBTTKSA47 | 160328
MBTTKSSI456 | 154735
MBTTKSSI455 | 154734
MBTTKSSI454 | 154733
MBTTKSSI453 | 154732
MBTTKSSI452 | 154731
MBTTKSSI56 | 154683
MBTTKSSI57 | 154682
MBTTKSSI59 | 154681
MBTTKSSI55 | 154680
MBTTKSSI50 | 154677
MBTTKSSI446 | 154669
MBTTKSSI445 | 154668
MBTTKSSI451 | 154665
MBTTKSSI450 | 154664
MBTTKSSI449 | 154663
MBTTKSSI448 | 154662
MBTTKSSI447 | 154661
MBTTKSSI438 | 154655
MBTTKSSI437 | 154654
MBTTKSSI436 | 154653
MBTTKSSI435 | 154652
MBTTKSSI434 | 154651
MBTTKSSI264 | 154502
MBTTKSSI253 | 154501
MBTTKSSI252 | 154500
MBTTKSSI254 | 154499
MBTTKSSI263 | 154498
MBTTKSSI266 | 154497
MBTTKSSI257 | 154496
MBTTKSSI259 | 154495
MBTTKSSI262 | 154494
MBTTKSSI260 | 154493
MBTTKSSI255 | 154492
MBTTKSSI261 | 154491
MBTTKSSI256 | 154490
MBTTKSSI216 | 154472
MBTTKSSI215 | 154471
MBTTKSSI214 | 154470
MBTTKSSI213 | 154469
MBTTKSSI159 | 154437
MBTTKSSI158 | 154436
MBTTKSSI157 | 154435
MBTTKSSI156 | 154434
MBTTKSSI155 | 154433
MBTTKSSI139 | 154408
MBTTKSSI138 | 154407
MBTTKSSI137 | 154406
MBTTKSSI136 | 154405
MBTTKSSI135 | 154404
MBTTPPHT203 | 154403
MBTTPPHT199 | 154402
MBTTPPHT198 | 154401
MBTTKHP3 | 154391
MBTTKMOL6 | 154389
MBTTKMOL5 | 154388
MBTTKSSI102 | 154387
MBTTKMOL4 | 154379
MBTTPHOS9 | 154368
MBTTSANH102 | 154339
MBTTSANH101 | 154338
MBTTSANH100 | 154337
MBTTSANH99 | 154336
MBTTSANH82 | 154318
MBTTSANH81 | 154317
MBTTKSA46 | 154274
MBTTKSA45 | 154273
MBTTKSA44 | 154272
MBTTPHOS10 | 154266
MBTTKSA41 | 154265
MBTTKSA42 | 154263
MBTTKSA43 | 154262
MBTTPPHT201 | 154240
MBTTPPHT197 | 154239
MBTTLAHB14 | 154231
MBTTLAHB13 | 154230
154147 | 154147
MBTTTTON91 | 154120
MBTTKHP9 | 153991
MBTTKHP8 | 153990
MBTTPPHT62 | 153874
MBTTPPHT63 | 153873
MBTTPPHT230 | 153852
MBTTPPHT231 | 153851
MBTTPPHT209 | 153850
MBTTPPHT208 | 153849
MBTTPPHT212 | 153791
MBTTPPHT220 | 153790
MBTTPPHT215 | 153788
MBTTPPHT195 | 153706
MBTTPPHT194 | 153705
MBTTPPHT200 | 153704
MBTTPPHT196 | 153703
MBTTPPHT64 | 153641
MBTTPPHT61 | 153640
MBTTPHOS124 | 153628
MBTTPHOS123 | 153627
MBTTPHOS122 | 153626
MBTTPHOS121 | 153625
MBTTPHOS69 | 153620
MBTTPHOS118 | 153607
MBTTPHOS117 | 153606
MBTTPHOS116 | 153605
MBTTPHOS115 | 153604
MBTTPHOS114 | 153603
MBTTPHOS113 | 153602
MBTTPHOS112 | 153601
MBTTPHOS111 | 153600
MBTTPHOS110 | 153599
MBTTPHOS109 | 153598
MBTTPPHT216 | 153582
MBTTPPHT218 | 153581
MBTTPPHT214 | 153580
MBTTPPHT217 | 153579
MBTTPPHT213 | 153578
MBTTPHOS81 | 153570
MBTTPHOS84 | 153569
MBTTPHOS80 | 153568
MBTTPHOS82 | 153567
MBTTPHOS83 | 153566
MBTTPHOS8 | 153542
MBTTPPHT60 | 153530
MBTTPCCU29 | 153427
MBTTPCCU24 | 153426
MBTTPCCU14 | 153412
MBTTPPHT202 | 153407
MBTTSANH24 | 153404
MBTTSANH103 | 153403
180744
180743
180742
180741
170576 | 170576
170575 | 170575
170574 | 170574
170573 | 170573
170572 | 170572
170571 | 170571
170570 | 170570
MCDDPTTB6 | 154179
MCDDTTON15 | 154132
MCDDPPHT68 | 153880
MCDDPPHT234 | 153831
MCDDPPHT199 | 153754
MCDDPPHT198 | 153753
MCDDPPHT196 | 153751
MCDDPPHT69 | 153652
MCDDPPHT67 | 153649
MCDDPPHT66 | 153648
170309 | 170309
170308 | 170308
170307 | 170307
MCDSPPHT233 | 153832
MCDNPPHT77 | 153868
MCDNPPHT78 | 153867
MCDNPPHT192 | 153735
MCDNPPHT79 | 153687
MCDNPPHT73 | 153656
170451 | 170451
MCDTKTHT5 | 154754
MCDVPPHT198 | 153758
MCANKDU11 | 160131
MCANKXN74 | 160130
MCANPCDU6 | 153525
MCNMKXN70 | 154816
MCSTGPBL21 | 153966
MCVPGPBL86 | 170062
MCVPGPBL28 | 153980
MCVPGPBL20 | 153951
MCVPGPBL75 | 153926
MCMKXN102 | 154781
MCCHCDHA44 | 153500
MCHTPDT145 | 160032
MCHTGPBL89 | 154844
MCNCDHA43 | 153515
MCMDPDT93 | 154907
2016.415 | 170890
MDDMPDT116 | 154942
MDDNPDT98 | 154914
MDDTPDT74 | 154877
MDDTGPBL88 | 154843
180130 | 180130
2017.64 | 180017
2017.1 | 180016
MDT3KMOL7 | 154764
MDT3KNS15 | 154208
MDT3KDDL6 | 154178
MDT3HSN23 | 154003
MDT3KDTY7 | 153996
MDT3PHOS23 | 153614
MDT3PHOS76 | 153565
MDT3PHOS70 | 153561
MDT3PCCU11 | 153408
180345 | 180345
160338 | 160338
160337 | 160337
MDT6KSA43 | 154264
MDT6KPHU1 | 154212
MDT6PHOS124 | 153629
MDTAKDTY13 | 154750
2016.422 | 180265
MDLDPDT92 | 154947
MDLDPDT83 | 154885
MDBLKSSI460 | 154737
MDBLKSSI459 | 154736
MDBLKSSI336 | 154573
MDLXCDHA42 | 153501
MDPHPDT115 | 154941
2017.73 | 180279
MDCDKSSI398 | 154601
MDASKSSI74 | 154473
180324 | 180324
180323 | 180323
MDCOPPHT258 | 160327
MDCOPPHT259 | 160326
MDCOPPHT230 | 153818
MDCOPPHT219 | 153817
MDCOPPHT185 | 153729
MDCOPPHT193 | 153674
170344 | 170344
170343 | 170343
170342 | 170342
170341 | 170341
170340 | 170340
170339 | 170339
170338 | 170338
170337 | 170337
170336 | 170336
170335 | 170335
170334 | 170334
170333 | 170333
170332 | 170332
170331 | 170331
170330 | 170330
170329 | 170329
MDKVGPBL19 | 153950
MDNDTTON108 | 170022
MDNDTTON94 | 154129
MDNDKHM77 | 154098
170651 | 170651
170650 | 170650
170649 | 170649
170648 | 170648
170647 | 170647
170646 | 170646
170645 | 170645
170644 | 170644
170643 | 170643
170642 | 170642
170641 | 170641
170640 | 170640
170639 | 170639
170638 | 170638
170637 | 170637
170636 | 170636
170635 | 170635
170634 | 170634
170633 | 170633
170632 | 170632
170631 | 170631
170630 | 170630
170629 | 170629
170628 | 170628
170627 | 170627
170625 | 170625
170624 | 170624
170623 | 170623
170622 | 170622
170621 | 170621
170620 | 170620
DOXBKSSI448 | 154724
DOXBKSSI447 | 154723
DOXBKSSI446 | 154722
DOXBKSSI445 | 154721
DOXBKSSI444 | 154720
DOXBKSSI148 | 154686
DOXBKSSI427 | 154639
DOXBKSSI426 | 154638
DOXBKSSI425 | 154637
DOXBKSSI424 | 154636
DOXBKSSI422 | 154634
DOXBKSSI421 | 154633
DOXBKSSI420 | 154632
DOXBKSSI419 | 154631
DOXBKSSI418 | 154630
DOXBKSSI417 | 154627
DOXBKSSI416 | 154626
DOXBKSSI415 | 154625
DOXBKSSI414 | 154624
DOXBKSSI413 | 154623
DOXBKSSI361 | 154560
DOXBKSSI364 | 154559
DOXBKSSI363 | 154558
DOXBKSSI359 | 154557
DOXBKSSI362 | 154556
DOXBKSSI356 | 154555
DOXBKSSI360 | 154554
DOXBKSSI354 | 154553
DOXBKSSI355 | 154552
DOXBKSSI357 | 154551
DOXBKSSI287 | 154518
DOXBKSSI286 | 154517
DOXBKSSI285 | 154516
DOXBSANH56 | 154515
DOXBKSSI284 | 154514
DOXBKSSI282 | 154513
DOXBKSSI251 | 154489
DOXBKSSI250 | 154488
DOXBKSSI249 | 154487
DOXBKSSI248 | 154486
DOXBKSSI247 | 154485
DOXBKSSI246 | 154484
DOXBKSSI244 | 154482
154224
DOXBTTON98 | 154151
DOXBKHM22 | 154096
DOXBPPHT245 | 153896
DOXBPPHT244 | 153895
DOXBPPHT243 | 153894
DOXBPPHT242 | 153893
DOXBPPHT241 | 153892
DOXBPHOS79 | 153794
DOXBPHOS78 | 153793
DOXBPHOS77 | 153792
DOXBPHOS120 | 153624
DOXBPHOS103 | 153590
DOXBPHOS102 | 153589
DOXBPHOS84 | 153587
DOXBPHOS87 | 153586
DOXBPHOS86 | 153585
DOXBPHOS85 | 153584
DOXBPHOS83 | 153583
DOXBPHOS76 | 153573
DOXBPHOS75 | 153572
DOXBPHOS64 | 153425
170312 | 170312
MDPCTTON95 | 154125
201805 | 180294
201809 | 180293
201808 | 180292
201807 | 180291
201811 | 180290
201806 | 180289
201812 | 180288
201810 | 180287
MDTLKSSI437 | 154674
MDMVPDT126 | 154955
MDMVPDT125 | 154954
MDNCPCDU7 | 153521
DTVDKSSI320 | MDDSCTC3
MDLSCTC9 | 154173
MDLSCTC14 | 154168
MDVTKTHT6 | 154756
2016.185 | 170883
MDKGPBL76 | 153924
METKXN30 | 154207
METKCNK33 | 154201
METKCNK30 | 154194
METKCNK13 | 154192
METKXN29 | 154187
MET1KCNK26 | 153724
MET2KCNK27 | 154191
MGMTTON17 | 154042
20181807 | 180462
201818073 | 180461
201818072 | 180460
2017.36 | 180019
2017.35 | 180018
170351 | 170351
170350 | 170350
170349 | 170349
170348 | 170348
170347 | 170347
170346 | 170346
170345 | 170345
GMGTPPHT269 | 170010
GMGTPPHT268 | 170009
GMGTPPHT267 | 170008
GMGTPPHT257 | 160023
GMGTPPHT223 | 153844
GMGTPPHT221 | 153843
GMGTPPHT222 | 153842
GMGTPPHT225 | 153821
GMGTPPHT202 | 153797
GMGTPPHT201 | 153796
GMGTPPHT196 | 153757
GMGTPPHT182 | 153728
GMGTPPHT181 | 153727
GMGTPPHT188 | 153710
GMGTPPHT44 | 153678
280618 | 180352
170238 | 170238
MGTPHOS117 | 170015
MGTPHOS118 | 170014
MGTSKSSI444 | 154650
MGTKSSI301 | 154644
MGTKSSI300 | 154643
MGTKSSI298 | 154642
MGTKSSI299 | 154641
MGTKSSI398 | 154603
MGTKSSI281 | 154481
MGTKSSI279 | 154480
MGTKSSI280 | 154479
MGTKSSI278 | 154478
MGTKSSI277 | 154477
MGTKSSI239 | 154475
MGTKSSI240 | 154474
MGTPHOS75 | 153591
MGTPHOS78 | 153564
MGTPHOS17 | 153535
20181707 | 180439
170222 | 170222
170221 | 170221
MGTCKSSI305 | 154640
MGTCKSSI412 | 154629
MGTCKSSI411 | 154628
MGTCKSSI137 | 154394
170468 | 170468
2017.75 | 180269
2017.77 | 180268
MHDMKXN107 | 160316
MHDMKXN83 | 154800
MHUPDT153 | 170185
2016.26 | 180026
MHUKCNK25 | 154189
MHUKCNK33 | 154196
MHU3KCNK26 | 154190
154186
MHUKXN101 | 154793
MHUKCNK31 | 154193
MHUKXN41 | 154823
MHUKXN39 | 154794
2016.416 | 180027
MHUKSNK41 | 170060
240918 | 180574
DVDKSE15 | MHDNSANH9
DVDKSE12 | MHDNSANH14
DVDKSE17 | MHDNPPHT99
DTVDKSSI312 | MHDNPHOS41
DVDKSE16 | MHDNPHOS22
DTVDKSSI311 | MHDNLAHB2
DVDKSSI291 | MHDNLAHB1
DVDKSSI293 | MHDNKSSI91
DVDKSSI292 | MHDNKSSI89
DVDKSSI294 | MHDNKSSI88
DVDKSE21 | MHDNKSSI85
DVDKSE13 | MHDNKSSI84
DTVDKSSI317 | MHDNKSSI194
DTVDKSSI313 | MHDNKSSI149
DTVDKSSI316 | MHDNKSSI142
DTVDKSSI315 | MHDNKSSI141
DTVDKSSI314 | MHDNKSSI140
DVDKSE14 | MHDNKMOL1
DTVDKSSI319 | MHDNKHP9
DVDKSSI295 | MHDNKHP4
MHDNLAHB14 | 154232
MHDNKHGD20 | 154155
MHDNKHGD19 | 154154
MHDNHSN5 | 154007
MHDNHSN4 | 154006
MHDNHSN3 | 154005
MHDNHSN2 | 154004
MHDNHSM2 | 154001
MHDNHSM1 | 154000
MHDNPHOS23 | 153619
DVDKSE20 | MHDNKSAC1
MHDNKSSI462 | 154741
MHDNKSSI461 | 154740
MHDNKSSI460 | 154739
MHDNKSSI459 | 154738
MHDNKPHU13 | 154221
MHDNKPHU12 | 154220
MHDNKNS6 | 154210
MHDNKSAC9 | 153993
MHDTKPHU16 | 154219
154990 | 154990
MHDSKTHT8 | 154752
MHDSKDDL9 | 154159
MHDSPHOS120 | 153630
DVDKSE19 | MHDHPCCU14
MHKHSCTC9 | 154174
MHMCKTHT4 | 154753
MHDNKMOL9 | 154763
MHSKSA38 | 154254
MHSKSAC4 | 153992
MHSKHP6 | 153371
MHSKHPB3 | 153370
MHSKSSI83 | 153369
MHSKSE14 | 153368
MHSKSE13 | 153367
MHSKSE12 | 153366
MHSKDTY15 | 153365
MHSKDTY14 | 153364
MHSKDTY13 | 153363
MHSKDTY12 | 153362
MHSKDTY10 | 153361
MHTSANH85 | 154319
MHTKHGD17 | 154153
MIPKCDHA56 | 153487
MISATTON76 | 154085
MKMQTTON18 | 154100
170791 | 170791
DVDKSE18 | MKT1GPBL111
DTVDKSSI241 | MLACKXN112
DTVDKSSI244 | MLACKXN107
DTVDKSSI243 | MLACGPBL57
DTVDKSSI245 | MLACGPBL116
DTVDKSSI242 | MLACGPBL115
MLACPDT132 | 154966
MLACPDT131 | 154965
MLACPDT130 | 154964
MLACPDT129 | 154963
MLACPDT98 | 154915
MLACPDT97 | 154912
MLACKXN45 | 154849
MLACKXN100 | 154825
MLACKXN104 | 154798
MLACKHM40 | 154041
MLACKHM8 | 154011
LMMKPDT86 | 154889
LMMKGPBL128 | 154867
MLUGPBL127 | 154866
MLUGPBL126 | 154865
MLLPDT94 | 154908
1820064 | 180356
1820063 | 180355
1820062 | 180354
182006 | 180353
170775 | 170775
170774 | 170774
170773 | 170773
170772 | 170772
170771 | 170771
MLAMPHOS115 | 170019
MLAMPHOS113 | 170018
MLAMPHOS114 | 170017
MLAMPPHT264 | 170016
MLAMPPHT250 | 153899
MLAMPPHT239 | 153898
MLAMPPHT236 | 153846
MLAMPPHT235 | 153845
MLAMPPHT229 | 153824
MLAMPHOS116 | 153613
MLAKKTHT7 | 154755
MLCOKDTY14 | 154751
MLYKDTY14 | 154749
MLKTTON62 | 154070
MLKTTON61 | 154069
MLKDPDT134 | 154968
MLKDPDT133 | 154967
MLKDTTON55 | 154850
MLKDKSSI131 | 154716
MLKDTTON49 | 154134
MLKDTTON48 | 154077
MLKDKHM23 | 154027
MLKDKHP8 | 153988
MLKXTTON82 | 154110
MLKKKSSI402 | 154606
MLKKKSSI401 | 154605
MLKCPDT124 | 154952
MLNIPDT146 | 160083
MLNSTTON88 | 154119
170792 | 170792
MLNPDT148 | 160075
MNGTPDT142 | 160323
MLTPDT89 | 154918
MLTPDT96 | 154913
MLTPDT87 | 154888
MLTPDT75 | 154878
MLTGPBL113 | 154847
MLTKXN106 | 154827
MLTKXN75 | 154813
MLTKXN74 | 154812
MLTKXN53 | 154792
MLTKXN108 | 154789
MLTKXN111 | 154788
MLTKXN110 | 154786
MLTKXN109 | 154779
MLTKXN104 | 154778
MLTKXN107 | 154772
MLTKXN50 | 154768
MLTKXN49 | 154767
MLTTTON51 | 154071
MLTTTON19 | 154045
MLTKHM11 | 154039
MLTGPBL82 | 154025
MLTKHM9 | 154014
MLTKHM20 | 154013
MLTKHM19 | 154012
MLTGPBL18 | 153949
MLTGPBL114 | 153354
ML30PDT140 | 160205
ML12KXN72 | 160322
MLTDPDT109 | 154933
MLTDPDT108 | 154932
MLTLGPBL125 | 154856
MLTLGPBL85 | 154841
DTVDKSSI235 | MLTMGPBL132
MLMOKTHT11 | 160192
MLTBPDT144 | 160325
MLTBPDT143 | 160324
MLTBPDT97 | 154917
MLTOPDT136 | 160181
MLTOPDT135 | 160180
MLTOTTON106 | 160010
MLTOPDT128 | 154969
MLTOPDT119 | 154951
MLTOKHM39 | 154035
MLOKXN73 | 154811
180519 | 180519
MLTVPDT117 | 154943
180760
MMOMTTON22 | 154048
z23013
MNTTKDDL8 | MNTTKDDL8
MNTTSANH51 | 160185
MNTTSANH50 | 160184
MNTTSANH49 | 160183
MNTTKSAC10 | 160182
MNTTKMOL8 | 154762
MNTTSANH48 | 154290
MNTTSANH47 | 154289
MNTTSANH36 | 154287
MNTTSANH35 | 154286
MNTTSANH5 | 154278
MNTTSANH4 | 154277
MNTTSANH3 | 154276
MNTTSANH2 | 154275
MNTTKSA3 | 154268
MNTTKSA4 | 154267
DTTKSA73 | 154256
DTTKSA72 | 154255
MNTTKSA40 | 154245
MNTTKSA39 | 154244
MNTTKSA38 | 154243
MNTTKSA37 | 154242
MNTTKSA36 | 154241
MNTTKSA35 | 154238
MNTTKSA2 | 154236
MNTTKDDL11 | 154177
MNTTPKDD10 | 154167
MNTTPKDD11 | 154166
MNTTPKDD9 | 154165
MNTTPCCU4 | 154162
MNTTTTON70 | 154084
MNTTKHM24 | 154028
MNTTKDTY11 | 153998
MNTTKDTY6 | 153995
MNTTKHP6 | 153987
MNTTPHOS40 | 153616
MNTTKDDL7 | 153452
MNTTKDDL10 | 153451
MNTTCDTS5 | 153449
MNTTCDTS4 | 153448
MNTTPKDD16 | 153447
MNTTPKTH17 | 153440
MNTTPKTH115 | 153439
MNTTPKTH114 | 153438
MNTTPKTH16 | 153434
MNTTPKTH15 | 153433
MNTTPKTH12 | 153432
MNTTKBGD1 | 153422
MNTTPCCU6 | 153417
MNTTPCCU5 | 153416
MNTTPCCU3 | 153415
MNTTKSE7 | 153409
MNGTPDT84 | 154886
MNGTPDT68 | 154871
MNDHKNS2 | 154172
MDLPPDT90 | 154946
MDLPPDT81 | 154879
MPTSKSSI438 | 154670
MPKDKSSI465 | 154742
1007182 | 180372
100718 | 180371
MRELPDT72 | 154870
MRELGPBL129 | 154863
MRHCKXN76 | 154814
MRKKKCNK32 | 154198
MRKKKCNK29 | 154195
MRKKKCNK42 | 170064
MRSAPDT76 | 154880
MRSATTON82 | 154093
MRSATTON56 | 154076
MSKDPPHT216 | 153780
MSLAPDT98 | 154916
MSLAGPBL60 | 154835
MSATCDHA53 | 160175
MSATKSSI398 | 154604
MSATCDHA42 | 154306
MSATTTON24 | 154133
MSATTTON23 | 154050
MSATCDHA16 | 154021
MSATCDHA58 | 153514
MSATCDHA56 | 153486
MSATCDHA54 | 153485
MSATCDHA52 | 153484
MSATCDHA51 | 153483
MSATCDHA35 | 153472
MSATCDHA20 | 153343
MSATHCTD86 | 153342
MSANCDHA55 | 160060
MSAMKSA53 | 153479
MSADCDHA45 | 153476
MSADCDHA40 | 153475
MSMKSSI297 | 154519
MSMCDHA44 | 153513
MSMCDHA53 | 153512
MSMCDHA52 | 153511
MSMCDHA51 | 153510
MSMCDHA50 | 153509
MSMCDHA49 | 153508
MSMCDHA47 | 153507
MSMCDHA46 | 153492
MSMCDHA45 | 153491
MSMCDHA48 | 153490
MSMCDTS55 | 153446
MSA2TTON84 | 154109
MSA2TTON85 | 154108
MSA2TTON83 | 154032
180689
180688
201802 | 180195
201801 | 180194
170539 | 170539
170273 | 170273
170272 | 170272
170271 | 170271
170270 | 170270
170269 | 170269
170268 | 170268
170267 | 170267
170266 | 170266
170265 | 170265
MSM2CDHA54 | 160315
MSM2CDHA59 | 160176
MS2KNS2 | 154209
MS2KHGD13 | 154158
MSM2KDDL13 | 154034
MSM2CDHA52 | 153517
MSM2CDHA53 | 153516
MS2CDHA47 | 153506
MS2CDHA46 | 153505
MSA3PKTH21 | 153460
MSA3CDHA51 | 153518
180731
MSA4CDHA43 | 153503
MSA4CDHA44 | 153502
MSA4CDHA47 | 153481
MSA4CDHA41 | 153477
170321 | 170321
170320 | 170320
170261 | 170261
170260 | 170260
170259 | 170259
MSTLLAHB11 | 154225
170254 | 170254
170186 | 170186
154989 | 154989
MST1PPHT242 | 153900
MST1PPHT138 | 153642
MST1PHOS72 | 153563
MST1PPHT204 | 153548
20182707 | 180478
SCTCSCTC16 | 154170
SCTCSCTC17 | 154169
SCTCSCTC14 | 154163
MSPTKTHT9 | 154757
MSABPPHT221 | 153588
1819061 | 180346
154228 | 154228
MTKTTTON25 | 154101
MTPHPKDD18 | 154175
170654 | 170654
MTKPPPHT192 | 153759
MTTNKCNK34 | 154199
CPAPKSSI76 | 154709
CPAPKSSI75 | 154708
CPAPKSSI74 | 154707
CPAPKSSI72 | 154706
CPAPKSSI78 | 154705
CPAPKSSI79 | 154704
CPAPKSSI73 | 154703
CPAPKSSI80 | 154702
CPAPKSSI77 | 154701
MTTCKSSI167 | 154700
MTTCKSSI162 | 154699
MTTCKSSI164 | 154698
MTTCKSSI166 | 154697
MTTCKSSI171 | 154696
MTTCKSSI170 | 154695
MTTCKSSI163 | 154694
MTTCKSSI165 | 154693
MTTCKSSI169 | 154692
MTTCKSSI168 | 154691
MTDTKSSI505 | MTDTKSSI505
2017.16 | 170832
2017.15 | 170831
2017.14 | 170830
2017.13 | 170829
2017.12 | 170828
2016.403 | 170827
2016.402 | 170826
2016.401 | 170825
2016.400 | 170824
MTDTPHOS131 | 170037
MTDTPHOS130 | 170036
MTDTPHOS129 | 170035
MTDTPHOS128 | 170034
MTDTPHOS127 | 170033
MTDTPHOS126 | 170032
MTDTPHOS125 | 170031
MTDTPHOS124 | 170030
MTDTPHOS123 | 170029
MTDTPHOS122 | 170028
MTDTPHOS121 | 170027
MTDTPHOS120 | 170026
MTDTPHOS119 | 170025
MTDTPHOS118 | 170024
MTDTKMOL7 | 154761
MTDTKMOL3 | 154760
MTDTKMOL2 | 154759
MTDTKSSI459 | 154747
MTDTKSSI458 | 154746
MTDTKSSI457 | 154745
MTDTKSSI455 | 154744
MTDTKSSI454 | 154743
MTDTKSSI189 | 154687
MTDTLAHB14 | 154685
MTDTKSSI432 | 154660
MTDTKSSI430 | 154659
MTDTKSSI431 | 154658
MTDTKSSI433 | 154657
MTDTKSSI429 | 154656
MTDTKSSI331 | 154570
MTDTKSSI328 | 154569
MTDTKSSI325 | 154568
MTDTKSSI330 | 154567
MTDTKSSI327 | 154566
MTDTKSSI324 | 154565
MTDTKSSI332 | 154564
MTDTKSSI329 | 154563
MTDTKSSI326 | 154562
MTDTKSSI323 | 154561
MTDTKSSI272 | 154512
MTDTKSSI268 | 154511
MTDTKSSI276 | 154510
MTDTKSSI269 | 154509
MTDTKSSI267 | 154508
MTDTKSSI273 | 154507
MTDTKSSI271 | 154506
MTDTKSSI275 | 154505
MTDTKSSI270 | 154504
MTDTKSSI274 | 154503
MTDTSSI208 | 154468
MTDTKSSI211 | 154467
MTDTKSSI210 | 154466
MTDTKSSI209 | 154465
MTDTKSSI208 | 154464
MTDTKSSI207 | 154463
MTDTKSSI206 | 154462
MTDTKSSI204 | 154460
MTDTKSSI203 | 154459
MTDTKSSI154 | 154432
MTDTKSSI153 | 154431
MTDTKSSI152 | 154430
MTDTKSSI151 | 154429
MTDTKSSI150 | 154428
MTDTKSA43 | 154422
MTDTKSA42 | 154421
MTDTKSA41 | 154420
MTDTKSSI134 | 154419
MTDTKSSI133 | 154418
MTDTSANH46 | 154416
MTDTSANH45 | 154415
MTDTSANH44 | 154414
MTDTSANH43 | 154413
MTDTSANH42 | 154412
MTDTSANH41 | 154411
MTDTSANH40 | 154410
MTDTSANH39 | 154409
MTDTKSSI138 | 154399
MTDTKSSI137 | 154398
MTDTKSSI106 | 154384
MTDTKSSI105 | 154383
MTDTKSSI104 | 154382
MTDTPHOS108 | 153612
MTDTPHOS107 | 153611
MTDTPHOS106 | 153610
MTDTPHOS105 | 153609
MTDTPHOS104 | 153608
MTDTPCCU34 | 153577
MTDTPCCU36 | 153576
MTDTPHOS46 | 153546
MTDTPHOS45 | 153545
MTDTPHOS34 | 153541
MTDTPHOS33 | 153540
MTDTPCCU35 | 153421
MTTTLAHB12 | 154223
180521 | 180521
MUNHPDT118 | 154945
MUNHGPBL92 | 154848
170793 | 170793
MUNLPDT141 | 160204
MUVLPDT78 | 154883
180520 | 180520
MXQCDHA28 | 153470
MXQCDHA26 | 153464
170470 | 170470
MXQCCDHA43 | 153499
170469 | 170469
MXQDCDHA54 | 160351
MXQDCDHA29 | 154457
MXQDKSSI111 | 154362
MXQDCDHA31 | 153467
MXDAPDT69 | 154876
DTVDKSSI224 | MXKDPCCU40
MXKDLAHB10 | 154227
MXKDLAHB4 | 154226
170655 | 170655
MXPKSSI109 | 154378
154363 | 154363
MXPSANH38 | 154288
MXPKSA46 | 154249
154222 | 154222
154218 | 154218
154184 | 154184
154164 | 154164
154152 | 154152
153999 | 153999
153997 | 153997
MXPKHP2 | 153989
153848 | 153848
153847 | 153847
153755 | 153755
153615 | 153615
MXPPHOS82 | 153574
MXPPCCU17 | 153418
MXLMGPBL85 | 160094
MXLMGPBL62 | 153981
MXLMGPBL73 | 153979
MXLMGPBL20 | 153965
MXLMGPBL78 | 153925
2016.187 | 170884
2016.406 | 180022
2016.405 | 180021
2016.404 | 180020
MRVDKSSI99 | 154377
MRVDKSSI100 | 154376
MCPPPDT196 | 154962
MCPPPDT193 | 154961
MCPPPDT115 | 154939
MCPPPDT112 | 154938
MCPPPDT113 | 154937
MCPPPDT114 | 154936
MCPPPDT111 | 154935
MCPPPDT85 | 154887
MCPPPDT77 | 154884
MCPPPDT75 | 154875
MCPPPDT71 | 154874
MCPPPDT195 | 154869
MCPPKXN74 | 154810
MCPPKXN73 | 154809
MCPPKXN72 | 154808
MCPPKXN71 | 154807
MCPPKXN69 | 154806
MCPPKXN68 | 154805
MCPPKXN67 | 154804
MCPPTTON27 | 154107
MCPPKHM83 | 154106
MCRDPDT123 | 154949
MCRDPDT122 | 154948
MCRDPDT116 | 154940
MCRDPDT106 | 154931
MCRPPDT114 | 154930
MCRPPDT113 | 154929
MCRPPDT105 | 154928
MCRPPDT112 | 154927
MCRPPDT111 | 154926
MCRPPDT110 | 154924
MCRPPDT103 | 154922
MCRPPDT108 | 154921
MCRPPDT107 | 154920
MCRPPDT102 | 154919
MCRPKXN66 | 154803
MH01CHDT1 | 154982
MHCSQLCL23 | 154979
MH09CHDT2 | 160112
MH05CHDT1 | 160113
MDMSQLCL22 | 154978
MHHDQLCL18 | 154974
MH14QLCL21 | 154977
MHDDCHDT10 | 154984
MHTCCHDT9 | 154983
MH03QLCL24 | 154980
MH13QLCL20 | 154976
MH12QLCL19 | 154975
MH10QLCL17 | 154973
MH17QLCL25 | 154981
MHTDKTGH13 | 154985
MNGMPPHT203 | 153799
MNGMPPHT202 | 153798
MNTPPPHT188 | 153733
MNTSSANH28 | 154347
MNTSSANH30 | 154346
MNTSSANH100 | 154335
MNTSSANH93 | 154334
MNTSSANH97 | 154333
MNTSSANH99 | 154332
MNTSSANH92 | 154331
MNTSSANH103 | 154330
MNTSSANH90 | 154329
MNTSSANH96 | 154328
MNTSSANH91 | 154327
MNTSSANH101 | 154326
MNTSSANH89 | 154325
MNTSSANH95 | 154324
MNTSSANH94 | 154323
MNTSSANH98 | 154322
MNTSSANH102 | 154321
MNTSSANH68 | 154307
MNTSSANH63 | 154305
MNTSSANH60 | 154302
MNTSSANH59 | 154301
MNTSSANH57 | 154299
MNTSSANH56 | 154298
MNTSSANH55 | 154297
MNTSSANH54 | 154296
MNTSSANH53 | 154295
MNTSSANH52 | 154294
MNTSSANH51 | 154293
MNTSSANH50 | 154292
MNTSKSA45 | 154291
MNTSSANH37 | 154285
MNTSSANH32 | 154284
MNTSSANH31 | 154283
MNTSSANH19 | 154281
MNTSKSA22 | 154271
MNTSKSA24 | 154270
MNTSKSA25 | 154269
MNTSKSA39 | 154261
MNTSKSA40 | 154260
MNTSKSA50 | 154259
MNTSKSA52 | 154258
MNTSKSA51 | 154257
MNTSKSA49 | 154251
MNTSKSA48 | 154250
MNTSKSA47 | 154247
MNTSKSA46 | 154246
MNTSKSA33 | 154237
MNTSKSA29 | 154235
MNTSKSA28 | 154234
MNTSKSA27 | 154233
MNTSKDTY1 | 153994
MNTSKSA34 | 153986
MNTSPKTH9 | 153461
MNTSPKTH16 | 153450
MNTSPKDD21 | 153444
MNTSKSE8 | 153443
MNTSPKTH15 | 153437
MNTSPKDD18 | 153436
MNTSPKDD17 | 153435
MNTSPKTH11 | 153431
MNTSPKTH10 | 153430
MNTSPKTH8 | 153429
MNTSPCCU11 | 153424
MNTSKSA23 | 153423
MNTSPKDD20 | 153413
MNTSPCCU13 | 153411
MNTSPCCU12 | 153406
MNTSKSE3 | 153405
170619 | 170619
170618 | 170618
170617 | 170617
170616 | 170616
170615 | 170615
170614 | 170614
170613 | 170613
170612 | 170612
170611 | 170611
170610 | 170610
170609 | 170609
170608 | 170608
170607 | 170607
170606 | 170606
170605 | 170605
170604 | 170604
170603 | 170603
170602 | 170602
MNDPKTH40 | 170175
MNDPCCU30 | 170174
MNDKSAC12 | 160012
MNDKSAC13 | 160011
MNDSANH110 | 154361
MNDSANH109 | 154360
MNDSANH108 | 154359
MNDSANH107 | 154358
MNDSANH106 | 154357
MNDSANH105 | 154356
MNDPHOS125 | 153631
MNDPKTH39 | 153463
MNDPKTH38 | 153462
MNDKDDL12 | 153459
MNDKDDL5 | 153458
MNDKDDL4 | 153457
MNDKDDL3 | 153456
MNDKDDL2 | 153455
MNDKDDL1 | 153454
170402 | 170402
170401 | 170401
170400 | 170400
170399 | 170399
170398 | 170398
170397 | 170397
170396 | 170396
170395 | 170395
170394 | 170394
170393 | 170393
170392 | 170392
170391 | 170391
170390 | 170390
170389 | 170389
170388 | 170388
170387 | 170387
170386 | 170386
170385 | 170385
170247 | 170247
170246 | 170246
170245 | 170245
180764
180763
180762
180761
MNT7PPHT270 | 170013
MNT7PPHT272 | 170012
MNT7PPHT271 | 170011
MNTBKSSI384 | 154595
MNTBKSSI383 | 154594
MNTBKSSI382 | 154593
MNTBKSSI381 | 154592
MNTBKSSI380 | 154591
MNTBKSSI379 | 154590
MNTBKSSI390 | 154589
MNTBKSSI389 | 154588
MNTBKSSI388 | 154587
MNTBKSSI387 | 154586
MNTBKSSI386 | 154585
MNTBKSSI385 | 154584
MNTBKSS179 | 154449
MNTBPPHT199 | 153841
MNTBPPHT198 | 153840
MNTBPPHT192 | 153709
MNTBPPHT191 | 153708
MNTBPPHT190 | 153707
MNTBPHOS79 | 153597
MNTBPHOS77 | 153596
MNTBPHOS81 | 153595
MNTBPHOS78 | 153594
MNTBPHOS76 | 153593
MNTBPHOS80 | 153592
MNTBPHOS71 | 153562
MNTBPHOS60 | 153554
MNTBPHOS59 | 153553
MNTBPHOS58 | 153552
MNTBPHOS56 | 153550
MNTBPHOS29 | 153533
MNTIPPHT233 | 153839
MNTIPPHT232 | 153838
MNTDKSSI378 | 154718
HTMNPPHT193 | 153547
NSANPPHT240 | 153901
NSANPPHT212 | 153802
NSANPPHT208 | 153776
NSANPPHT207 | 153775
NSANPPHT154 | 153690
NSANPPHT153 | 153689
170311 | 170311
170310 | 170310
NCCTGPBL63 | NCCTGPBL63
NCCTKXN68 | 154829
NCCTTTON26 | 154136
NCCTGPBL86 | 153985
NCCTGPBL134 | 153948
NOILKCNK9 | 154203
NOILPPHT166 | 153884
NOILPCDU9 | 153528
NOILKCNK8 | 153520
PMG1PDT137 | 160187
PMG2PDT138 | 160188
180264
PMG3PDT139 | 160189
PMITTON85 | 155855
PIPTKHM91 | 154033
2018310710 | 180492
2018310711 | 180491
2018310712 | 180490
201831076 | 180489
201831077 | 180488
201831078 | 180487
201831079 | 180486
TBNMPDT70 | 154872
TISKSANH87 | 150998
TTKTTON84 | 154112
TTOBPTTB5 | 155004
TUAMKXN82 | TUAMKXN82
TUAMPDT94 | 154911
TUAMGPBL65 | 154832
TUAMKXN111 | 154787
TUAMTTON71 | 154082
TUAMTTON54 | 154075
TUAMTTON39 | 154056
TUAMTTON38 | 154038
TUAMTTON50 | 154026
TUAMGPBL68 | 153905
2017.52 | 170807
TAS2PDT152 | 170092
TAS2KXN75 | 170091
TTVTPDT120 | 154950
TUATGPBL127 | 154858
TUATGPBL126 | 154857
TUATKXN104 | 154826
TTVTKXN110 | 154790
TUDOPDT93 | 154910
TUDOKXN86 | 154839
TUDOGPBL70 | 154836
z2301
TLADPDT149 | 170184
TLADPDT65 | 154864
TLADGPBL124 | 154855
TLADKXN80 | 154799
TLADGPBL125 | 154897
TLADKHM24 | 154094
2017.80 | 180150
170806 | 170806
170134 | 170134
TLBQTTON115 | 170133
TLBQKXN71 | 160203
TLBQPDT92 | 154909
TLBQKXN101 | 154797
TLBQTTON72 | 154083
153526 | 153526
153524 | 153524
153523 | 153523
153522 | 153522
TLTMPDT86 | 154890
TLTMPDT69 | 154868
2016.413 | 180002
TUSKKCNK39 | 160336
TUSKGPBL72 | 154837
TUSKKXN88 | 154830
TUSKKXN109 | 154775
TUSKKCNK15 | 154206
TUSKKCNK10 | 154205
TUSKKCNK32 | 154197
TUSKKCNK24 | 154188
TUSKKCNK14 | 154185
TUSKKCNK13 | 154183
TUSKKCNK12 | 154182
TUSKKCNK11 | 154181
TUSKTTON55 | 154074
TUSKKHM17 | 154057
TUSKTTON40 | 154054
TUSKGPBL71 | 153904
TUSKPCDU2 | 153519
TTTITTON80 | 154138
2016.427 | 170889
170181 | 170181
TTVTGPBL83 | 154846
TTVTGPBL67 | 154838
TCVSKXN105 | 154777
TTVTTTON36 | 154137
TTVTTTON75 | 154086
TTVTTTON60 | 154068
TTVTTTON59 | 154067
TTVTTTON37 | 154059
TTVTKHM18 | 154019
TTVTKHM24 | 154015
TTMAKXN100 | 154817
TTMAKXN109 | 154785
201804 | 180215
TCO1PDT151 | 170183
TCO1PDT150 | 170182
TCO1GPBL128 | 154859
TCO1GPBL84 | 154845
TCO1GPBL66 | 154833
TCO1TTON70 | 154079
TCO3TTON33 | 154044
TCO2TTON30 | 154063
TCO2TTON31 | 154058
TCO2TTON29 | 154053
TCO2KHM14 | 154016
TACOTTON70 | 154097
2016.218 | 180025
2016.217 | 180024
2016.216 | 180023
TUCOPDT100 | 154118
TUCOTTON84 | 154115
TUCOTTON82 | 154111
TUXGPBL27 | 153978
VLCCPHOS79 | 153372
20183107 | 180485
201831072 | 180484
201831073 | 180483
201831074 | 180482
201831075 | 180481
SKB1 | 170872
SKB2 | 170871
SKB3 | 170870
SKB4 | 170869
SKB5 | 170868
152876 | 152876
152894 | 152894
152887 | 152887
152868 | 152868
152867 | 152867
153027 | 153027
153026 | 153026
153025 | 153025
153024 | 153024
153023 | 153023
153022 | 153022
153021 | 153021
152997 | 152997
152996 | 152996
152993 | 152993
152992 | 152992
152989 | 152989
152988 | 152988
152985 | 152985
152984 | 152984
152981 | 152981
152980 | 152980
152935 | 152935
152934 | 152934
152883 | 152883